## Rekapitulácia stavby
2012 |  | Hárok obsahuje: |  |  |  |  | 1) Súhrnný list stavby |  |  |  | 2) Rekapitulácia objektov | [16 empty] | 2.0 | ZAMOK |  |  |  |  | False | False
| optimalizované pre tlač zostáv vo formáte A4 - na výšku | [17 empty] | >> skryté stĺpce << | [13 empty] | 0,001 | 20
[33 empty] | 0,001 | 20
| SÚHRNNÝ LIST STAVBY | [18 empty] | v --- nižšie sa nachádzajú doplnkové a pomocné údaje k zostavám --- v | [11 empty] | Návod na vyplnenie | 0,001
|  | Kód: |  |  |  |  | 366 | [24 empty] | Meniť je možné iba bunky so žltým podfarbením! 1) na prvom liste Rekapitulácie stavby vyplňte v zostave a) Súhrnný list - údaje o Zhotoviteľovi (prenesú sa do ostatných zostáv aj v iných listoch) b) Rekapitulácia objektov - potrebné Ostatné náklady 2) na vybraných listoch vyplňte v zostave a) Krycí list - údaje o Zhotoviteľovi, pokiaľ sa líšia od údajov o Zhotoviteľovi na Súhrnnom liste (údaje se prenesú do ostatných zostav v danom liste) b) Rekapitulácia rozpočtu - potrebné Ostatné náklady c) Celkové náklady za stavbu - ceny na položkách - množstvo, pokiaľ má žlté podfarbenie - a v prípade potreby poznámku (tá je v skrytom stĺpci) | 0,001
|  | Stavba: |  |  |  |  | KOMUNITNÉ CENTRUM v LEMEŠANOCH | [25 empty] | 0,001
|  | JKSO: | [13 empty] | KS: | [16 empty] | 0,001
|  | Miesto: |  |  |  |  | LEMEŠANY | [8 empty] | Dátum: |  | 1.11.2018 | [14 empty] | 0,001
0,001
|  | Objednávateľ: | [13 empty] | IČO: | [16 empty] | 0,001
|  |  | obec LEMEŠANY | [12 empty] | IČO DPH: | [16 empty] | 0,001
0,001
|  | Zhotoviteľ: | [13 empty] | IČO: |  | Vyplň údaj | [14 empty] | 0,001
|  |  | Vyplň údaj | [12 empty] | IČO DPH: |  | Vyplň údaj | [14 empty] | 0,001
False
|  | Projektant: | [13 empty] | IČO: | [16 empty] | False
|  |  | ARCHIKON Letná 40 , Košice | [12 empty] | IČO DPH: | [16 empty] | True
0,01
|  | Spracovateľ: | [13 empty] | IČO: | [16 empty] | 0,01
|  |  | Semancová M. | [12 empty] | IČO DPH:
Poznámka:
|  | Náklady z rozpočtov | [13 empty] | 0
|  | Ostatné náklady zo súhrnného listu | [13 empty] | 0
|  | Cena bez DPH | [13 empty] | 0
|  | DPH |  | základná |  |  |  | 20% |  | z | 0 |  |  |  |  | 0
|  |  |  | znížená |  |  |  | 20% |  | z | 0 |  |  |  |  | 0
|  |  |  | zákl. prenesená |  |  |  | 20% |  | z | 0 |  |  |  |  | 0
|  |  |  | zníž. prenesená |  |  |  | 20% |  | z | 0 |  |  |  |  | 0
|  |  |  | nulová |  |  |  | 0% |  | z | 0 |  |  |  |  | 0
|  | Cena s DPH | [7 empty] | v |  | EUR |  |  |  | 0
|  | Projektant | [10 empty] | Spracovateľ
|  | Dátum a podpis: | [6 empty] | Pečiatka |  |  |  | Dátum a podpis: |  |  |  | Pečiatka
|  | Objednávateľ | [10 empty] | Zhotoviteľ
|  | Dátum a podpis: | [6 empty] | Pečiatka |  |  |  | Dátum a podpis: |  |  |  | Pečiatka
REKAPITULÁCIA OBJEKTOV STAVBY
| Kód: | [6 empty] | 366
| Stavba: | [6 empty] | KOMUNITNÉ CENTRUM v LEMEŠANOCH
| Miesto: | [6 empty] | LEMEŠANY | [6 empty] | Dátum: |  | 1.11.2018
| Objednávateľ: | [6 empty] | obec LEMEŠANY | [6 empty] | Projektant: |  | ARCHIKON Letná 40 , Košice |  |  | Informatívne údaje z listov zákaziek
| Zhotoviteľ: | [13 empty] | Spracovateľ: |  | Semancová M.
| Kód |  |  |  | Objekt | [8 empty] | Cena bez DPH [EUR] |  |  |  | Cena s DPH [EUR] |  | z toho Ostat. náklady [EUR] | DPH [EUR] | Normohodiny [h] | DPH základná [EUR] | DPH znížená [EUR] | DPH základná prenesená [EUR] | DPH znížená prenesená [EUR] | Základňa DPH základná | Základňa DPH znížená | Základňa DPH zákl. prenesená | Základňa DPH zníž. prenesená | Základňa DPH nulová
| 1) Náklady z rozpočtov | [12 empty] | 0 |  |  |  | 0 |  | 0 | 0 | 0 | 0 | 0 | 0 | 0 | 0 | 0 | 0 | 0 | 0 |  | D | 0 | ###NOIMPORT### | IMPORT | {c645112e-6e21-4e59-a12e-73ff9a3ce543} | {00000000-0000-0000-0000-000000000000}
/ |  | 366/1 |  |  |  | SO - 01 KOMUNITNÉ CENTRUM | [7 empty] | 0 |  |  |  | 0 |  | 0 | 0 | 0 | 0 | 0 | 0 | 0 | 0 | 0 | 0 | 0 | 0 |  |  | 1 |  | IMPORT | {0b62fe69-87db-434d-91c2-f9da97ce7c20} | {c645112e-6e21-4e59-a12e-73ff9a3ce543}
| 2) Ostatné náklady zo súhrnného listu | [12 empty] | 0 |  |  |  | 0 |  | Percent. zadanie [% nákladov rozpočtu] | Zaradenie nákladov | DPH | DPH [EUR]
|  | Ostatné náklady | [11 empty] | 0 |  |  |  | 0 |  | 0% | stavebná časť | základná | 0 | [12 empty] | OSTATNENAKLADY |  |  | 0 | 0 | 0 | 0 | 0 | 0 | 0 | 0 | 0 | 0 | 1 | 1 | x
|  | Vyplň vlastné | [11 empty] | 0 |  |  |  | 0 |  | 0% | stavebná časť | základná | 0 | [12 empty] | OSTATNENAKLADYVLASTNE |  |  | 0 | 0 | 0 | 0 | 0 | 0 | 0 | 0 | 0 | 0 | 1 | 1
|  | Vyplň vlastné | [11 empty] | 0 |  |  |  | 0 |  | 0% | stavebná časť | základná | 0 | [12 empty] | OSTATNENAKLADYVLASTNE |  |  | 0 | 0 | 0 | 0 | 0 | 0 | 0 | 0 | 0 | 0 | 1 | 1
|  | Vyplň vlastné | [11 empty] | 0 |  |  |  | 0 |  | 0% | stavebná časť | základná | 0 | [12 empty] | OSTATNENAKLADYVLASTNE |  |  | 0 | 0 | 0 | 0 | 0 | 0 | 0 | 0 | 0 | 0 | 1 | 1
| Celkové náklady za stavbu 1) + 2) | [12 empty] | 0 |  |  |  | 0

## 366-1 - SO - 01 KOMUNI...
| Hárok obsahuje: |  | 1) Krycí list rozpočtu |  | 2) Rekapitulácia rozpočtu |  |  | 3) Rozpočet |  |  | Späť na hárok: | Rekapitulácia stavby
optimalizované pre tlač zostáv vo formáte A4 - na výšku | [11 empty] | >> skryté stĺpce << | [9 empty] | {0b62fe69-87db-434d-91c2-f9da97ce7c20}
0
KRYCÍ LIST ROZPOČTU | [12 empty] | v --- nižšie sa nachádzajú doplnkové a pomocné údaje k zostavám --- v | [8 empty] | False
| Stavba: |  | KOMUNITNÉ CENTRUM v LEMEŠANOCH
| Objekt: |  | 366/1 - SO - 01 KOMUNITNÉ CENTRUM
| JKSO: | [7 empty] | KS:
| Miesto: |  | LEMEŠANY | [5 empty] | Dátum: |  | 1.11.2018
| Objednávateľ: | [7 empty] | IČO:
|  | obec LEMEŠANY | [6 empty] | IČO DPH:
| Zhotoviteľ: | [7 empty] | IČO: |  | Vyplň údaj
|  | Vyplň údaj | [6 empty] | IČO DPH: |  | Vyplň údaj
| Projektant: | [7 empty] | IČO:
|  | ARCHIKON Letná 40 , Košice | [6 empty] | IČO DPH:
| Spracovateľ: | [7 empty] | IČO:
|  | Semancová M. | [6 empty] | IČO DPH:
Poznámka:
| Náklady z rozpočtu | [7 empty] | 0
| Ostatné náklady | [7 empty] | 0
| Cena bez DPH | [7 empty] | 0
| DPH | základná | 20% | z | 0 |  |  |  | 0
|  | znížená | 20% | z | 0 |  |  |  | 0
|  | zákl. prenesená | 20% | z | 0 |  |  |  | 0
|  | zníž. prenesená | 20% | z | 0 |  |  |  | 0
|  | nulová | 0% | z | 0 |  |  |  | 0
| Cena s DPH |  |  | v | EUR |  |  | 0
| Projektant |  |  |  |  | Spracovateľ
| Dátum a podpis: |  |  | Pečiatka |  | Dátum a podpis: |  |  |  | Pečiatka
| Objednávateľ |  |  |  |  | Zhotoviteľ
| Dátum a podpis: |  |  | Pečiatka |  | Dátum a podpis: |  |  |  | Pečiatka
REKAPITULÁCIA ROZPOČTU
Stavba: |  |  | KOMUNITNÉ CENTRUM v LEMEŠANOCH
Objekt: |  |  | 366/1 - SO - 01 KOMUNITNÉ CENTRUM
Miesto: |  |  | LEMEŠANY |  |  |  | Dátum: |  | 1.11.2018
Objednávateľ: |  |  | obec LEMEŠANY |  |  |  | Projektant: |  | ARCHIKON Letná 40 , Košice
Zhotoviteľ: |  |  | Vyplň údaj |  |  |  | Spracovateľ: |  | Semancová M.
Kód - Popis | [9 empty] | Cena celkom [EUR]
1) Náklady z rozpočtu | [9 empty] | 0 | [12 empty] | -1
| HSV - Práce a dodávky HSV | [8 empty] | 0
| 1 - Zemné práce | [8 empty] | 0
| 3 - Zvislé a kompletné konštrukcie | [8 empty] | 0
| 6 - Úpravy povrchov, podlahy, osadenie | [8 empty] | 0
| 9 - Ostatné konštrukcie a práce-búranie | [8 empty] | 0
| 99 - Presun hmôt HSV | [8 empty] | 0
| PSV - Práce a dodávky PSV | [8 empty] | 0
| 711 - Izolácie proti vode a vlhkosti | [8 empty] | 0
| 712 - Izolácie striech | [8 empty] | 0
| 713 - Izolácie tepelné | [8 empty] | 0
| 723 - Zdravotechnika - plynovod | [8 empty] | 0
| 725 - Zdravotechnika | [8 empty] | 0
| 735 - Ústredné kúrenie, vykurov. telesá | [8 empty] | 0
| 763 - Konštrukcie - drevostavby | [8 empty] | 0
| 764 - Konštrukcie klampiarske | [8 empty] | 0
| 766 - Konštrukcie stolárske | [8 empty] | 0
| 769 - Montáž vzduchotechnických zariadení | [8 empty] | 0
| 771 - Podlahy z dlaždíc | [8 empty] | 0
| 776 - Podlahy povlakové | [8 empty] | 0
| 781 - Dokončovacie práce a obklady | [8 empty] | 0
| 783 - Dokončovacie práce - nátery | [8 empty] | 0
| 784 - Dokončovacie práce - maľby | [8 empty] | 0
| M - Práce a dodávky M | [8 empty] | 0
| 21-M - Elektromontáže | [8 empty] | 0
| VP - Práce naviac | [8 empty] | 0
2) Ostatné náklady | [9 empty] | 0 |  |  |  | DPH
| Zariad. staveniska | [8 empty] | 0 |  |  |  | znížená | [12 empty] | VRN | 0 | 0 | 0 | 0 | 0 | 2
| Mimostav. doprava | [8 empty] | 0 |  |  |  | znížená | [12 empty] | VRN | 0 | 0 | 0 | 0 | 0 | 2
| Územné vplyvy | [8 empty] | 0 |  |  |  | znížená | [12 empty] | VRN | 0 | 0 | 0 | 0 | 0 | 2
| Prevádzkové vplyvy | [8 empty] | 0 |  |  |  | znížená | [12 empty] | VRN | 0 | 0 | 0 | 0 | 0 | 2
| Ostatné | [8 empty] | 0 |  |  |  | znížená | [12 empty] | VRN | 0 | 0 | 0 | 0 | 0 | 2
| Kompletačná činnosť | [8 empty] | 0 |  |  |  | znížená | [12 empty] | KOMPLETACNA | 0 | 0 | 0 | 0 | 0 | 2
Celkové náklady za stavbu 1) + 2) | [7 empty] | 0
ROZPOČET
Stavba: |  |  | KOMUNITNÉ CENTRUM v LEMEŠANOCH
Objekt: |  |  | 366/1 - SO - 01 KOMUNITNÉ CENTRUM
Miesto: |  |  | LEMEŠANY |  |  |  | Dátum: |  | 1.11.2018
Objednávateľ: |  |  | obec LEMEŠANY |  |  |  | Projektant: |  | ARCHIKON Letná 40 , Košice
Zhotoviteľ: |  |  | Vyplň údaj |  |  |  | Spracovateľ: |  | Semancová M.
PČ | Typ | Kód | Popis |  |  | MJ | Množstvo | J.cena [EUR] |  | Cena celkom [EUR] |  |  | Poznámka | DPH | J. Nh [h] | Nh celkom [h] | J. hmotnosť [t] | Hmotnosť celkom [t] | J. suť [t] | Suť Celkom [t]
Náklady z rozpočtu | [9 empty] | 0 | [5 empty] | 0 |  | 427.2765 |  | 405.8431 |  | D | -1 | [10 empty] | 0
| HSV - Práce a dodávky HSV | [8 empty] | 0 | [5 empty] | 0 |  | 402.5628 |  | 394.234 | 1 | D | 0 |  |  |  | ROZPOCET | [6 empty] | 0
| 1 - Zemné práce | [8 empty] | 0 | [5 empty] | 0 |  | 0 |  | 0 | 1 | D | 1 |  |  |  | ROZPOCET | [6 empty] | 0
1 | K | 131211101 | Hĺbenie jám v hornine tr.3 súdržných - ručným náradím |  |  | m3 | 17.422 | 0 |  | 0 |  |  |  | znížená |  | 0 | 0 | 0 | 0 | 0 | 4 | K | 2 |  |  |  | ROZPOCET | 0 | 0 | 0 | 0 | 0 | 2 | 0 | 4 | 269759224
|  |  | 348,44*0,05 |  |  |  | 17.422 | [14 empty] | VV | 2 | 2 | True | 0 | ROZPOCET
|  |  | Súčet |  |  |  | 17.422 | [14 empty] | VV | 2 | 4 | True | 1 | ROZPOCET
2 | K | 131211119 | Príplatok za lepivosť pri hĺbení jám ručným náradím v hornine tr. 3 |  |  | m3 | 8.711 | 0 |  | 0 |  |  |  | znížená |  | 0 | 0 | 0 | 0 | 0 | 4 | K | 2 |  |  |  | ROZPOCET | 0 | 0 | 0 | 0 | 0 | 2 | 0 | 4 | -851535683
|  |  | 17,422*0,5 |  |  |  | 8.711 | [14 empty] | VV | 2 | 2 | True | 1 | ROZPOCET
| 3 - Zvislé a kompletné konštrukcie | [8 empty] | 0 | [5 empty] | 0 |  | 15.2599 |  | 0 | 1 | D | 1 |  |  |  | ROZPOCET | [6 empty] | 0
3 | K | 311234512 | Murivo nosné (m3) z tehál pálených POROTHERM 25 P 12 na pero a drážku, na maltu POROTHERM MM 50 (250x375x238) |  |  | m3 | 17.268 | 0 |  | 0 |  |  |  | znížená |  | 0 | 0.88371 | 15.2599 | 0 | 0 | 4 | K | 2 |  |  |  | ROZPOCET | 0 | 0 | 0 | 0 | 0 | 2 | 0 | 4 | 1882452669
|  |  | 84,28*0,25*0,25 " nad. murov. atiky " |  |  |  | 5.268 | [14 empty] | VV | 2 | 2 | True | 0 | ROZPOCET
|  |  | 12,0 " ostané domur. " |  |  |  | 12 | [14 empty] | VV | 2 | 2 | True | 0 | ROZPOCET
|  |  | Súčet |  |  |  | 17.268 | [14 empty] | VV | 2 | 4 | True | 1 | ROZPOCET
| 6 - Úpravy povrchov, podlahy, osadenie | [8 empty] | 0 | [5 empty] | 0 |  | 364.2897 |  | 0 | 1 | D | 1 |  |  |  | ROZPOCET | [6 empty] | 0
4 | K | 611421331 | Oprava vnútorných vápenných omietok stropov železobetónových rovných tvárnicových a klenieb, opravovaná plocha nad 10 do 30 % štukových |  |  | m2 | 98.7 | 0 |  | 0 |  |  |  | znížená |  | 0 | 0.01261 | 1.2446 | 0 | 0 | 4 | K | 2 |  |  |  | ROZPOCET | 0 | 0 | 0 | 0 | 0 | 2 | 0 | 4 | -1320590547
5 | K | 612421637 | Vnútorná omietka vápenná alebo vápennocementová v podlaží a v schodisku stien štuková |  |  | m2 | 509.058 | 0 |  | 0 |  |  |  | znížená |  | 0 | 0.04006 | 20.3929 | 0 | 0 | 4 | K | 2 |  |  |  | ROZPOCET | 0 | 0 | 0 | 0 | 0 | 2 | 0 | 4 | -184441485
6 | K | 622464186 | Vonkajšia omietka stien tenkovrstvová Weber - Terranova, silikón-silikátová, weber.pas clean, ryhovaná stredozrnná |  |  | m2 | 307.89 | 0 |  | 0 |  |  |  | znížená |  | 0 | 0.00268 | 0.82515 | 0 | 0 | 4 | K | 2 |  |  |  | ROZPOCET | 0 | 0 | 0 | 0 | 0 | 2 | 0 | 4 | 1875976895
|  |  | 297.89+10,0 " vonk. steny + ostena " |  |  |  | 307.89 | [14 empty] | VV | 2 | 2 | True | 0 | ROZPOCET
|  |  | Súčet |  |  |  | 307.89 | [14 empty] | VV | 2 | 4 | True | 1 | ROZPOCET
7 | K | 622465111 | Vonkajšia omietka stien Weber - Terranova, mramorové zrná, weber.pas marmolit, jemnozrnná |  |  | m2 | 31.038 | 0 |  | 0 |  |  |  | znížená |  | 0 | 0.00418 | 0.12974 | 0 | 0 | 4 | K | 2 |  |  |  | ROZPOCET | 0 | 0 | 0 | 0 | 0 | 2 | 0 | 4 | 2084029159
|  |  | 2*(30,94+13,40)*0,35 " vonk. sokel " |  |  |  | 31.038 | [14 empty] | VV | 2 | 2 | True | 0 | ROZPOCET
|  |  | Súčet |  |  |  | 31.038 | [14 empty] | VV | 2 | 4 | True | 1 | ROZPOCET
8 | K | 625250153 | Doteplenie konštrukcie hr. 50 mm, systém XPS STYRODUR 2800 C - PCI, lepený rámovo s prikotvením |  |  | m2 | 75.038 | 0 |  | 0 |  |  |  | znížená |  | 0 | 0.01415 | 1.0618 | 0 | 0 | 4 | K | 2 |  |  |  | ROZPOCET | 0 | 0 | 0 | 0 | 0 | 2 | 0 | 4 | -1013721266
|  |  | 2*(30,84+13,30)*0,85 " vonk. sokel " |  |  |  | 75.038 | [14 empty] | VV | 2 | 2 | True | 0 | ROZPOCET
|  |  | Súčet |  |  |  | 75.038 | [14 empty] | VV | 2 | 4 | True | 1 | ROZPOCET
9 | K | 625251336 | Kontaktný zatepľovací systém hr. 100 mm - minerálne riešenie, skrutkovacie kotvy |  |  | m2 | 297.896 | 0 |  | 0 |  |  |  | znížená |  | 0 | 0.0276 | 8.2219 | 0 | 0 | 4 | K | 2 |  |  |  | ROZPOCET | 0 | 0 | 0 | 0 | 0 | 2 | 0 | 4 | -478806751
|  |  | 30,84*4,10 |  |  |  | 126.444 | [14 empty] | VV | 2 | 2 | True | 0 | ROZPOCET
|  |  | -(0,80*1,80)*5 |  |  |  | -7.2 | [14 empty] | VV | 2 | 2 | True | 0 | ROZPOCET
|  |  | -(0,90*1,80)*3 |  |  |  | -4.86 | [14 empty] | VV | 2 | 2 | True | 0 | ROZPOCET
|  |  | 13,30*4,10 |  |  |  | 54.53 | [14 empty] | VV | 2 | 2 | True | 0 | ROZPOCET
|  |  | -3,0*1,80 |  |  |  | -5.4 | [14 empty] | VV | 2 | 2 | True | 0 | ROZPOCET
|  |  | -1,40*1,97 |  |  |  | -2.758 | [14 empty] | VV | 2 | 2 | True | 0 | ROZPOCET
|  |  | -0,80*1,97 |  |  |  | -1.576 | [14 empty] | VV | 2 | 2 | True | 0 | ROZPOCET
|  |  | 13,30*4,10-2,40*1,80 |  |  |  | 50.21 | [14 empty] | VV | 2 | 2 | True | 0 | ROZPOCET
|  |  | -2,07*1,80 |  |  |  | -3.726 | [14 empty] | VV | 2 | 2 | True | 0 | ROZPOCET
|  |  | 30,84*4,10 |  |  |  | 126.444 | [14 empty] | VV | 2 | 2 | True | 0 | ROZPOCET
|  |  | -2,36*1,80 |  |  |  | -4.248 | [14 empty] | VV | 2 | 2 | True | 0 | ROZPOCET
|  |  | -3*(3,13*3,08) |  |  |  | -28.921 | [14 empty] | VV | 2 | 2 | True | 0 | ROZPOCET
|  |  | -2,43*2,05 |  |  |  | -4.982 | [14 empty] | VV | 2 | 2 | True | 0 | ROZPOCET
|  |  | (0,65*3,03)*2 |  |  |  | 3.939 | [14 empty] | VV | 2 | 2 | True | 0 | ROZPOCET
|  |  | Súčet |  |  |  | 297.896 | [14 empty] | VV | 2 | 4 | True | 1 | ROZPOCET
10 | K | 625251342 | Kontaktný zatepľovací systém hr. 200 mm - minerálne riešenie, skrutkovacie kotvy |  |  | m2 | 31.15 | 0 |  | 0 |  |  |  | znížená |  | 0 | 0.03979 | 1.2395 | 0 | 0 | 4 | K | 2 |  |  |  | ROZPOCET | 0 | 0 | 0 | 0 | 0 | 2 | 0 | 4 | 48114005
|  |  | 7,0*4,45 |  |  |  | 31.15 | [14 empty] | VV | 2 | 2 | True | 0 | ROZPOCET
|  |  | Súčet |  |  |  | 31.15 | [14 empty] | VV | 2 | 4 | True | 1 | ROZPOCET
11 | K | 631312511 | Mazanina z betónu prostého (m3) tr. C 12/15 hr.nad 50 do 80 mm |  |  | m3 | 16.231 | 0 |  | 0 |  |  |  | znížená |  | 0 | 2.2354 | 36.2833 | 0 | 0 | 4 | K | 2 |  |  |  | ROZPOCET | 0 | 0 | 0 | 0 | 0 | 2 | 0 | 4 | -1783693612
|  |  | 279,84*0,058 " P1 " |  |  |  | 16.231 | [14 empty] | VV | 2 | 2 | True | 0 | ROZPOCET
|  |  | Súčet |  |  |  | 16.231 | [14 empty] | VV | 2 | 4 | True | 1 | ROZPOCET
12 | K | 631315511 | Mazanina z betónu prostého (m3) tr. C 12/15 hr.nad 120 do 240 mm |  |  | m3 | 52.266 | 0 |  | 0 |  |  |  | znížená |  | 0 | 2.2354 | 116.837 | 0 | 0 | 4 | K | 2 |  |  |  | ROZPOCET | 0 | 0 | 0 | 0 | 0 | 2 | 0 | 4 | 1115306896
|  |  | 348,44*0,15 " P1 + P2 " |  |  |  | 52.266 | [14 empty] | VV | 2 | 2 | True | 0 | ROZPOCET
|  |  | Súčet |  |  |  | 52.266 | [14 empty] | VV | 2 | 4 | True | 1 | ROZPOCET
13 | K | 631362411 | Výstuž mazanín z betónov (z kameniva) a z ľahkých betónov zo sietí KARI, priemer drôtu 5/5 mm, veľkosť oka 100x100 mm |  |  | m2 | 383.284 | 0 |  | 0 |  |  |  | znížená |  | 0 | 0.00343 | 1.3147 | 0 | 0 | 4 | K | 2 |  |  |  | ROZPOCET | 0 | 0 | 0 | 0 | 0 | 2 | 0 | 4 | -1149425459
|  |  | 68,60*1,10 " hr. maz. 50 mm " |  |  |  | 75.46 | [14 empty] | VV | 2 | 2 | True | 0 | ROZPOCET
|  |  | 279,84*1,10 " hr. maz. 58 mm " |  |  |  | 307.824 | [14 empty] | VV | 2 | 2 | True | 0 | ROZPOCET
|  |  | Súčet |  |  |  | 383.284 | [14 empty] | VV | 2 | 4 | True | 1 | ROZPOCET
14 | K | 631362441 | Výstuž mazanín z betónov (z kameniva) a z ľahkých betónov zo sietí KARI, priemer drôtu 8/8 mm, veľkosť oka 100x100 mm |  |  | m2 | 400.706 | 0 |  | 0 |  |  |  | znížená |  | 0 | 0.00878 | 3.5182 | 0 | 0 | 4 | K | 2 |  |  |  | ROZPOCET | 0 | 0 | 0 | 0 | 0 | 2 | 0 | 4 | -342408677
|  |  | 348,44*1,15 |  |  |  | 400.706 | [14 empty] | VV | 2 | 2 | True | 0 | ROZPOCET
|  |  | Súčet |  |  |  | 400.706 | [14 empty] | VV | 2 | 4 | True | 1 | ROZPOCET
15 | K | 631571003 | Násyp zo štrkopiesku 0-32 (pre spevnenie podkladu) |  |  | m3 | 87.11 | 0 |  | 0 |  |  |  | znížená |  | 0 | 1.837 | 160.0211 | 0 | 0 | 4 | K | 2 |  |  |  | ROZPOCET | 0 | 0 | 0 | 0 | 0 | 2 | 0 | 4 | -300188224
|  |  | 348,44*0,25 " P1 + P2 podlahy " |  |  |  | 87.11 | [14 empty] | VV | 2 | 2 | True | 0 | ROZPOCET
|  |  | Súčet |  |  |  | 87.11 | [14 empty] | VV | 2 | 4 | True | 1 | ROZPOCET
16 | K | 632451135 | Poter pieskovocementový 400kg/m3 hladený dreveným hladidlom hr. nad 30 do 40 mm |  |  | m2 | 68.6 | 0 |  | 0 |  |  |  | znížená |  | 0 | 0.08552 | 5.8667 | 0 | 0 | 4 | K | 2 |  |  |  | ROZPOCET | 0 | 0 | 0 | 0 | 0 | 2 | 0 | 4 | 25567950
|  |  | 68,60 " P2 " |  |  |  | 68.6 | [14 empty] | VV | 2 | 2 | True | 0 | ROZPOCET
|  |  | Súčet |  |  |  | 68.6 | [14 empty] | VV | 2 | 4 | True | 1 | ROZPOCET
17 | K | 632451136 | Poter pieskovocementový 400kg/m3 hladený dreveným hladidlom hr. nad 40 do 50 mm |  |  | m2 | 68.6 | 0 |  | 0 |  |  |  | znížená |  | 0 | 0.1069 | 7.3333 | 0 | 0 | 4 | K | 2 |  |  |  | ROZPOCET | 0 | 0 | 0 | 0 | 0 | 2 | 0 | 4 | -1207960445
| 9 - Ostatné konštrukcie a práce-búranie | [8 empty] | 0 | [5 empty] | 0 |  | 23.0132 |  | 394.234 | 1 | D | 1 |  |  |  | ROZPOCET | [6 empty] | 0
18 | K | 941941031 | Montáž lešenia ľahkého pracovného radového s podlahami šírky od 0,80 do 1,00 m, výšky do 10 m |  |  | m2 | 426.666 | 0 |  | 0 |  |  |  | znížená |  | 0 | 0.02572 | 10.9738 | 0 | 0 | 4 | K | 2 |  |  |  | ROZPOCET | 0 | 0 | 0 | 0 | 0 | 2 | 0 | 4 | 2036306915
|  |  | 2*(32,84+15,10)*4,45 |  |  |  | 426.666 | [14 empty] | VV | 2 | 2 | True | 0 | ROZPOCET
|  |  | Súčet |  |  |  | 426.666 | [14 empty] | VV | 2 | 4 | True | 1 | ROZPOCET
19 | K | 941941191 | Príplatok za prvý a každý ďalší i začatý mesiac použitia lešenia ľahkého pracovného radového s podlahami šírky od 0,80 do 1,00 m, výšky do 10 m |  |  | m2 | 853.332 | 0 |  | 0 |  |  |  | znížená |  | 0 | 0 | 0 | 0 | 0 | 4 | K | 2 |  |  |  | ROZPOCET | 0 | 0 | 0 | 0 | 0 | 2 | 0 | 4 | -2099466458
|  |  | 426,666*2 |  |  |  | 853.332 | [14 empty] | VV | 2 | 2 | True | 0 | ROZPOCET
|  |  | Súčet |  |  |  | 853.332 | [14 empty] | VV | 2 | 4 | True | 1 | ROZPOCET
20 | K | 941941831 | Demontáž lešenia ľahkého pracovného radového s podlahami šírky nad 0,80 do 1,00 m, výšky do 10 m |  |  | m2 | 442.08 | 0 |  | 0 |  |  |  | znížená |  | 0 | 0.02572 | 11.3703 | 0 | 0 | 4 | K | 2 |  |  |  | ROZPOCET | 0 | 0 | 0 | 0 | 0 | 2 | 0 | 4 | 1200618714
21 | K | 941955002 | Lešenie ľahké pracovné pomocné s výškou lešeňovej podlahy nad 1,20 do 1,90 m |  |  | m2 | 348.44 | 0 |  | 0 |  |  |  | znížená |  | 0 | 0.00192 | 0.669 | 0 | 0 | 4 | K | 2 |  |  |  | ROZPOCET | 0 | 0 | 0 | 0 | 0 | 2 | 0 | 4 | 576567468
22 | K | 962031132 | Búranie priečok z tehál pálených, plných alebo dutých hr. do 150 mm, -0,19600t |  |  | m2 | 252.497 | 0 |  | 0 |  |  |  | znížená |  | 0 | 0 | 0 | 0.196 | 49.4894 | 4 | K | 2 |  |  |  | ROZPOCET | 0 | 0 | 0 | 0 | 0 | 2 | 0 | 4 | -1632017872
|  |  | (1,24+2,59)*3,63-0,60*1,97 |  |  |  | 12.721 | [14 empty] | VV | 2 | 2 | True | 0 | ROZPOCET
|  |  | 5,36*3,63-0,80*1,97 |  |  |  | 17.881 | [14 empty] | VV | 2 | 2 | True | 0 | ROZPOCET
|  |  | 3,05*3,63-0,80*1,97 |  |  |  | 9.496 | [14 empty] | VV | 2 | 2 | True | 0 | ROZPOCET
|  |  | (3,05+2,50)*3,63-(0,60*1,97)*2 |  |  |  | 17.783 | [14 empty] | VV | 2 | 2 | True | 0 | ROZPOCET
|  |  | 5,80*3,63-0,80*1,97 |  |  |  | 19.478 | [14 empty] | VV | 2 | 2 | True | 0 | ROZPOCET
|  |  | 2*(4,10*3,63)-(0,80+0,90)*1,97 |  |  |  | 26.417 | [14 empty] | VV | 2 | 2 | True | 0 | ROZPOCET
|  |  | 3,26*3,63-2*(0,60*0,97) |  |  |  | 10.67 | [14 empty] | VV | 2 | 2 | True | 0 | ROZPOCET
|  |  | 2,90*3,63 |  |  |  | 10.527 | [14 empty] | VV | 2 | 2 | True | 0 | ROZPOCET
|  |  | (1,55+6,11)*3,63-(0,60+0,80+0,90)*1,97 |  |  |  | 23.275 | [14 empty] | VV | 2 | 2 | True | 0 | ROZPOCET
|  |  | (3,17+1,20*2)*3,63-(0,80+0,60)*1,97 |  |  |  | 17.461 | [14 empty] | VV | 2 | 2 | True | 0 | ROZPOCET
|  |  | 3*(5,80*3,63) |  |  |  | 63.162 | [14 empty] | VV | 2 | 2 | True | 0 | ROZPOCET
|  |  | -1,50*1,97 |  |  |  | -2.955 | [14 empty] | VV | 2 | 2 | True | 0 | ROZPOCET
|  |  | -0,60*0,60 |  |  |  | -0.36 | [14 empty] | VV | 2 | 2 | True | 0 | ROZPOCET
|  |  | (6,95+1,34)*3,63-2*(0,80*1,97) |  |  |  | 26.941 | [14 empty] | VV | 2 | 2 | True | 0 | ROZPOCET
|  |  | Súčet |  |  |  | 252.497 | [14 empty] | VV | 2 | 4 | True | 1 | ROZPOCET
23 | K | 965042241 | Búranie podkladov mazanín,betón, hr.nad 100 mm, plochy nad 4 m2 -2,20000t |  |  | m3 | 98.7 | 0 |  | 0 |  |  |  | znížená |  | 0 | 0 | 0 | 2.2 | 217.14 | 4 | K | 2 |  |  |  | ROZPOCET | 0 | 0 | 0 | 0 | 0 | 2 | 0 | 4 | 102295467
|  |  | (329,0*0,15)*2 |  |  |  | 98.7 | [14 empty] | VV | 2 | 2 | True | 0 | ROZPOCET
|  |  | Súčet |  |  |  | 98.7 | [14 empty] | VV | 2 | 4 | True | 1 | ROZPOCET
24 | K | 965049120 | Príplatok za búranie betónovej mazaniny so zváranou sieťou alebo rabicovým pletivom hr.nad 100 mm |  |  | m3 | 49.35 | 0 |  | 0 |  |  |  | znížená |  | 0 | 0 | 0 | 0 | 0 | 4 | K | 2 |  |  |  | ROZPOCET | 0 | 0 | 0 | 0 | 0 | 2 | 0 | 4 | 768408407
25 | K | 965082930 | Odstránenie násypu pod podlahami alebo na strechách, hr.do 200 mm, -1,40000t |  |  | m3 | 49.35 | 0 |  | 0 |  |  |  | znížená |  | 0 | 0 | 0 | 1.4 | 69.09 | 4 | K | 2 |  |  |  | ROZPOCET | 0 | 0 | 0 | 0 | 0 | 2 | 0 | 4 | 1141895577
|  |  | 329,0*0,15 " m.č. 001 - 021 búr. práce " |  |  |  | 49.35 | [14 empty] | VV | 2 | 2 | True | 0 | ROZPOCET
|  |  | Súčet |  |  |  | 49.35 | [14 empty] | VV | 2 | 4 | True | 1 | ROZPOCET
26 | K | 968061112 | Vyvesenie dreveného okenného krídla do suti plochy do 1, 5 m2, -0,01200t |  |  | ks | 1 | 0 |  | 0 |  |  |  | znížená |  | 0 | 0 | 0 | 0.012 | 0.012 | 4 | K | 2 |  |  |  | ROZPOCET | 0 | 0 | 0 | 0 | 0 | 2 | 0 | 4 | -187327464
27 | K | 968061113 | Vyvesenie dreveného okenného krídla do suti plochy nad 1, 5 m2, -0,01600t |  |  | ks | 1 | 0 |  | 0 |  |  |  | znížená |  | 0 | 0 | 0 | 0.016 | 0.016 | 4 | K | 2 |  |  |  | ROZPOCET | 0 | 0 | 0 | 0 | 0 | 2 | 0 | 4 | 913584171
28 | K | 968062354 | Vybúranie drevených rámov okien dvojitých alebo zdvojených, plochy do 1 m2, -0,07500t |  |  | m2 | 10.332 | 0 |  | 0 |  |  |  | znížená |  | 0 | 0 | 0 | 0.075 | 0.7749 | 4 | K | 2 |  |  |  | ROZPOCET | 0 | 0 | 0 | 0 | 0 | 2 | 0 | 4 | 275808502
|  |  | (0,90*0,90)*2 " ozn. 01 " |  |  |  | 1.62 | [14 empty] | VV | 2 | 2 | True | 0 | ROZPOCET
|  |  | (0,88*0,90)*11 " 05 " |  |  |  | 8.712 | [14 empty] | VV | 2 | 2 | True | 0 | ROZPOCET
|  |  | Súčet |  |  |  | 10.332 | [14 empty] | VV | 2 | 4 | True | 1 | ROZPOCET
29 | K | 968062355 | Vybúranie drevených rámov okien dvojitých alebo zdvojených, plochy do 2 m2, -0,06200t |  |  | m2 | 6.48 | 0 |  | 0 |  |  |  | znížená |  | 0 | 0 | 0 | 0.062 | 0.40176 | 4 | K | 2 |  |  |  | ROZPOCET | 0 | 0 | 0 | 0 | 0 | 2 | 0 | 4 | -1131682078
|  |  | (0,90*1,80)*4 " ozn. 04 " |  |  |  | 6.48 | [14 empty] | VV | 2 | 2 | True | 0 | ROZPOCET
|  |  | Súčet |  |  |  | 6.48 | [14 empty] | VV | 2 | 4 | True | 1 | ROZPOCET
30 | K | 968062356 | Vybúranie drevených rámov okien dvojitých alebo zdvojených, plochy do 4 m2, -0,05400t |  |  | m2 | 6.426 | 0 |  | 0 |  |  |  | znížená |  | 0 | 0 | 0 | 0.054 | 0.347 | 4 | K | 2 |  |  |  | ROZPOCET | 0 | 0 | 0 | 0 | 0 | 2 | 0 | 4 | 862212131
|  |  | 1,50*1,80 " ozn. 03 " |  |  |  | 2.7 | [14 empty] | VV | 2 | 2 | True | 0 | ROZPOCET
|  |  | 2,07*1,80 " 06 " |  |  |  | 3.726 | [14 empty] | VV | 2 | 2 | True | 0 | ROZPOCET
|  |  | Súčet |  |  |  | 6.426 | [14 empty] | VV | 2 | 4 | True | 1 | ROZPOCET
31 | K | 968062357 | Vybúranie drevených rámov okien dvojitých alebo zdvojených, plochy nad 4 m2, -0,04700t |  |  | m2 | 4.248 | 0 |  | 0 |  |  |  | znížená |  | 0 | 0 | 0 | 0.047 | 0.19966 | 4 | K | 2 |  |  |  | ROZPOCET | 0 | 0 | 0 | 0 | 0 | 2 | 0 | 4 | 1804510374
|  |  | 2,36*1,80 " 02 " |  |  |  | 4.248 | [14 empty] | VV | 2 | 2 | True | 0 | ROZPOCET
|  |  | Súčet |  |  |  | 4.248 | [14 empty] | VV | 2 | 4 | True | 1 | ROZPOCET
32 | K | 971033541 | Vybúranie otvorov v murive tehl. plochy do 1 m2 hr.do 300 mm, -1,87500t |  |  | m3 | 0.291 | 0 |  | 0 |  |  |  | znížená |  | 0 | 0 | 0 | 1.875 | 0.54562 | 4 | K | 2 |  |  |  | ROZPOCET | 0 | 0 | 0 | 0 | 0 | 2 | 0 | 4 | 1935872291
|  |  | 0,80*2,02*0,18 |  |  |  | 0.291 | [14 empty] | VV | 2 | 2 | True | 0 | ROZPOCET
|  |  | Súčet |  |  |  | 0.291 | [14 empty] | VV | 2 | 4 | True | 1 | ROZPOCET
33 | K | 971033641 | Vybúranie otvorov v murive tehl. plochy do 4 m2 hr.do 300 mm, -1,87500t |  |  | m3 | 1.322 | 0 |  | 0 |  |  |  | znížená |  | 0 | 0 | 0 | 1.875 | 2.4788 | 4 | K | 2 |  |  |  | ROZPOCET | 0 | 0 | 0 | 0 | 0 | 2 | 0 | 4 | 183150093
|  |  | 2*(0,72*0,27*3,4) |  |  |  | 1.322 | [14 empty] | VV | 2 | 2 | True | 0 | ROZPOCET
|  |  | Súčet |  |  |  | 1.322 | [14 empty] | VV | 2 | 4 | True | 1 | ROZPOCET
34 | K | 971033651 | Vybúranie otvorov v murive tehl. plochy do 4 m2 hr.do 600 mm, -1,87500t |  |  | m3 | 14.192 | 0 |  | 0 |  |  |  | znížená |  | 0 | 0 | 0 | 1.875 | 26.61 | 4 | K | 2 |  |  |  | ROZPOCET | 0 | 0 | 0 | 0 | 0 | 2 | 0 | 4 | -2046200518
|  |  | 0,78*0,55*1,80 |  |  |  | 0.772 | [14 empty] | VV | 2 | 2 | True | 0 | ROZPOCET
|  |  | 0,72*0,55*1,80 |  |  |  | 0.713 | [14 empty] | VV | 2 | 2 | True | 0 | ROZPOCET
|  |  | 2,12*0,55*1,80 |  |  |  | 2.099 | [14 empty] | VV | 2 | 2 | True | 0 | ROZPOCET
|  |  | 1,60*0,44*2,0 |  |  |  | 1.408 | [14 empty] | VV | 2 | 2 | True | 0 | ROZPOCET
|  |  | 4,08*0,55*3,08 |  |  |  | 6.912 | [14 empty] | VV | 2 | 2 | True | 0 | ROZPOCET
|  |  | 1,60*0,44*2,0 |  |  |  | 1.408 | [14 empty] | VV | 2 | 2 | True | 0 | ROZPOCET
|  |  | 1,0*0,44*2,0 |  |  |  | 0.88 | [14 empty] | VV | 2 | 2 | True | 0 | ROZPOCET
|  |  | Súčet |  |  |  | 14.192 | [14 empty] | VV | 2 | 4 | True | 1 | ROZPOCET
35 | K | 978011141 | Otlčenie omietok stropov vnútorných vápenných alebo vápennocementových v rozsahu do 30 %, -0,01000t |  |  | m2 | 98.7 | 0 |  | 0 |  |  |  | znížená |  | 0 | 0 | 0 | 0.01 | 0.987 | 4 | K | 2 |  |  |  | ROZPOCET | 0 | 0 | 0 | 0 | 0 | 2 | 0 | 4 | 1836489713
36 | K | 978013191 | Otlčenie omietok stien vnútorných vápenných alebo vápennocementových v rozsahu do 100 %, -0,04600t |  |  | m2 | 509.058 | 0 |  | 0 |  |  |  | znížená |  | 0 | 0 | 0 | 0.046 | 23.4167 | 4 | K | 2 |  |  |  | ROZPOCET | 0 | 0 | 0 | 0 | 0 | 2 | 0 | 4 | 866477203
|  |  | 297,896 |  |  |  | 297.896 | [14 empty] | VV | 2 | 2 | True | 0 | ROZPOCET
|  |  | (22,74*3,12)*2 |  |  |  | 141.898 | [14 empty] | VV | 2 | 2 | True | 0 | ROZPOCET
|  |  | (11,10*3,12)*2 |  |  |  | 69.264 | [14 empty] | VV | 2 | 2 | True | 0 | ROZPOCET
|  |  | Súčet |  |  |  | 509.058 | [14 empty] | VV | 2 | 4 | True | 1 | ROZPOCET
37 | K | 978059631 | Odsekanie a odobratie stien z obkladačiek vonkajších nad 2 m2, -0,08900t |  |  | m2 | 30.62 | 0 |  | 0 |  |  |  | znížená |  | 0 | 0 | 0 | 0.089 | 2.7252 | 4 | K | 2 |  |  |  | ROZPOCET | 0 | 0 | 0 | 0 | 0 | 2 | 0 | 4 | 1301242902
38 | K | 979081111 | Odvoz sutiny a vybúraných hmôt na skládku do 1 km |  |  | t | 405.843 | 0 |  | 0 |  |  |  | znížená |  | 0 | 0 | 0 | 0 | 0 | 4 | K | 2 |  |  |  | ROZPOCET | 0 | 0 | 0 | 0 | 0 | 2 | 0 | 4 | -1843279528
39 | K | 979081121 | Odvoz sutiny a vybúraných hmôt na skládku za každý ďalší 1 km |  |  | t | 2818.459 | 0 |  | 0 |  |  |  | znížená |  | 0 | 0 | 0 | 0 | 0 | 4 | K | 2 |  |  |  | ROZPOCET | 0 | 0 | 0 | 0 | 0 | 2 | 0 | 4 | -938498131
|  |  | 402,637*7 |  |  |  | 2818.459 | [14 empty] | VV | 2 | 2 | True | 1 | ROZPOCET
40 | K | 979089012 | Poplatok za skladovanie - betón, tehly, dlaždice (17 01 ), ostatné |  |  | t | 405.843 | 0 |  | 0 |  |  |  | znížená |  | 0 | 0 | 0 | 0 | 0 | 4 | K | 2 |  |  |  | ROZPOCET | 0 | 0 | 0 | 0 | 0 | 2 | 0 | 4 | 55773694
| 99 - Presun hmôt HSV | [8 empty] | 0 | [5 empty] | 0 |  | 0 |  | 0 | 1 | D | 1 |  |  |  | ROZPOCET | [6 empty] | 0
41 | K | 999281111 | Presun hmôt pre opravy a údržbu objektov vrátane vonkajších plášťov výšky do 25 m |  |  | t | 402.604 | 0 |  | 0 |  |  |  | znížená |  | 0 | 0 | 0 | 0 | 0 | 4 | K | 2 |  |  |  | ROZPOCET | 0 | 0 | 0 | 0 | 0 | 2 | 0 | 4 | 384841813
| PSV - Práce a dodávky PSV | [8 empty] | 0 | [5 empty] | 0 |  | 24.7137 |  | 11.6092 | 2 | D | 0 |  |  |  | ROZPOCET | [6 empty] | 0
| 711 - Izolácie proti vode a vlhkosti | [8 empty] | 0 | [5 empty] | 0 |  | 2.0963 |  | 0 | 2 | D | 1 |  |  |  | ROZPOCET | [6 empty] | 0
42 | K | 711111001 | Zhotovenie izolácie proti zemnej vlhkosti vodorovná náterom penetračným za studena |  |  | m2 | 348.44 | 0 |  | 0 |  |  |  | znížená |  | 0 | 0 | 0 | 0 | 0 | 16 | K | 2 |  |  |  | ROZPOCET | 0 | 0 | 0 | 0 | 0 | 2 | 0 | 16 | -1985225827
43 | M | 1116315000 | Lak asfaltový ALP-PENETRAL v sudoch |  |  | t | 0.105 | 0 |  | 0 |  |  |  | znížená |  | 0 | 1 | 0.105 | 0 | 0 | 32 | M | 2 |  |  |  | ROZPOCET | 0 | 0 | 0 | 0 | 0 | 2 | 0 | 16 | 1380921247
44 | K | 711141559 | Zhotovenie izolácie proti zemnej vlhkosti a tlakovej vode vodorovná NAIP pritavením |  |  | m2 | 348.44 | 0 |  | 0 |  |  |  | znížená |  | 0 | 0.00054 | 0.18816 | 0 | 0 | 16 | K | 2 |  |  |  | ROZPOCET | 0 | 0 | 0 | 0 | 0 | 2 | 0 | 16 | -1751376680
|  |  | 348,44 |  |  |  | 348.44 | [14 empty] | VV | 2 | 2 | True | 0 | ROZPOCET
|  |  | Súčet |  |  |  | 348.44 | [14 empty] | VV | 2 | 4 | True | 1 | ROZPOCET
45 | M | 6283310009 | Modifikovaný asf. pás GLASTEK 40 Špeciál |  |  | m2 | 400.706 | 0 |  | 0 |  |  |  | znížená |  | 0 | 0.0045 | 1.8032 | 0 | 0 | 32 | M | 2 |  |  |  | ROZPOCET | 0 | 0 | 0 | 0 | 0 | 2 | 0 | 16 | 1742801715
46 | K | 998711201 | Presun hmôt pre izoláciu proti vode v objektoch výšky do 6 m |  |  | % | 0 | 0 |  | 0 |  |  |  | znížená |  | 0 | 0 | 0 | 0 | 0 | 16 | K | 2 |  |  |  | ROZPOCET | 0 | 0 | 0 | 0 | 0 | 2 | 0 | 16 | -1938864283
| 712 - Izolácie striech | [8 empty] | 0 | [5 empty] | 0 |  | 4.8388 |  | 4.146 | 2 | D | 1 |  |  |  | ROZPOCET | [6 empty] | 0
47 | K | 712300832 | Odstránenie povlakovej krytiny na strechách plochých 10° dvojvrstvovej, -0,01000t |  |  | m2 | 414.6 | 0 |  | 0 |  |  |  | znížená |  | 0 | 0 | 0 | 0.01 | 4.146 | 16 | K | 2 |  |  |  | ROZPOCET | 0 | 0 | 0 | 0 | 0 | 2 | 0 | 16 | 1845526232
48 | K | 712311101 | Zhotovenie povlakovej krytiny striech plochých do 10° za studena náterom penetračným |  |  | m2 | 414.596 | 0 |  | 0 |  |  |  | znížená |  | 0 | 0 | 0 | 0 | 0 | 16 | K | 2 |  |  |  | ROZPOCET | 0 | 0 | 0 | 0 | 0 | 2 | 0 | 16 | 357191888
49 | M | 1116331099 | Penetračný náter DEKPRIMER |  |  | kg | 165.8 | 0 |  | 0 |  |  |  | znížená |  | 0 | 0.001 | 0.1658 | 0 | 0 | 32 | M | 2 |  |  |  | ROZPOCET | 0 | 0 | 0 | 0 | 0 | 2 | 0 | 16 | 1563994198
50 | K | 712331101 | Zhotovenie povlak. krytiny striech plochých do 10° pásmi na sucho AIP, NAIP alebo tkaniny |  |  | m2 | 414.596 | 0 |  | 0 |  |  |  | znížená |  | 0 | 0 | 0 | 0 | 0 | 16 | K | 2 |  |  |  | ROZPOCET | 0 | 0 | 0 | 0 | 0 | 2 | 0 | 16 | 1220652940
51 | M | 6283310009 | Modifikovaný asf. pás GLASTEK 40 Špeciál |  |  | m2 | 476.785 | 0 |  | 0 |  |  |  | znížená |  | 0 | 0.0045 | 2.1455 | 0 | 0 | 32 | M | 2 |  |  |  | ROZPOCET | 0 | 0 | 0 | 0 | 0 | 2 | 0 | 16 | -2126104986
52 | K | 712370070 | Zhotovenie povlakovej krytiny striech plochých do 10° PVC-P fóliou upevnenou prikotvením so zvarením spoju |  |  | m2 | 483.706 | 0 |  | 0 |  |  |  | znížená |  | 0 | 0 | 0 | 0 | 0 | 16 | K | 2 |  |  |  | ROZPOCET | 0 | 0 | 0 | 0 | 0 | 2 | 0 | 16 | 1550967436
|  |  | 30,94*13,40 " strecha S1 " |  |  |  | 414.596 | [14 empty] | VV | 2 | 2 | True | 0 | ROZPOCET
|  |  | 2*(29,84+12,30)*0,82 " vyťiah. na atiku " |  |  |  | 69.11 | [14 empty] | VV | 2 | 2 | True | 0 | ROZPOCET
|  |  | Súčet |  |  |  | 483.706 | [14 empty] | VV | 2 | 4 | True | 1 | ROZPOCET
53 | M | 2455162099 | PVC fólia hydroizolačná ALKORPLAN 35177 |  |  | m2 | 556.262 | 0 |  | 0 |  |  |  | znížená |  | 0 | 0.0022 | 1.2238 | 0 | 0 | 32 | M | 2 |  |  |  | ROZPOCET | 0 | 0 | 0 | 0 | 0 | 2 | 0 | 16 | -1409735465
54 | M | 2832990659 | Kotviaca technika - univerzálný vrut |  |  | ks | 1934.843 | 0 |  | 0 |  |  |  | znížená |  | 0 | 0.00015 | 0.29023 | 0 | 0 | 32 | M | 2 |  |  |  | ROZPOCET | 0 | 0 | 0 | 0 | 0 | 2 | 0 | 16 | -897794382
55 | K | 712990040 | Položenie geotextílie vodorovne alebo zvislo na strechy ploché do 10° |  |  | m2 | 967.411 | 0 |  | 0 |  |  |  | znížená |  | 0 | 0 | 0 | 0 | 0 | 16 | K | 2 |  |  |  | ROZPOCET | 0 | 0 | 0 | 0 | 0 | 2 | 0 | 16 | 1180795368
|  |  | (30,94*13,40)*2 " Filtek 500 a Filtek 300 " |  |  |  | 829.192 | [14 empty] | VV | 2 | 2 | True | 0 | ROZPOCET
|  |  | 2*(29,84+12,30)*0,82*2 |  |  |  | 138.219 | [14 empty] | VV | 2 | 2 | True | 0 | ROZPOCET
|  |  | Súčet |  |  |  | 967.411 | [14 empty] | VV | 2 | 4 | True | 1 | ROZPOCET
56 | M | 6936655009 | Ochr. textília FILTEK 500 |  |  | m2 | 556.262 | 0 |  | 0 |  |  |  | znížená |  | 0 | 0.0005 | 0.27813 | 0 | 0 | 32 | M | 2 |  |  |  | ROZPOCET | 0 | 0 | 0 | 0 | 0 | 2 | 0 | 16 | -361819765
57 | M | 693665490 | Separačná geotextília FILTEK 300 |  |  | m2 | 556.262 | 0 |  | 0 |  |  |  | znížená |  | 0 | 0.0003 | 0.16688 | 0 | 0 | 32 | M | 2 |  |  |  | ROZPOCET | 0 | 0 | 0 | 0 | 0 | 2 | 0 | 16 | 472172568
58 | K | 712991040 | Montáž podkladnej konštrukcie z OSB dosiek atike šírky 411 - 620 mm pod klampiarske konštrukcie |  |  | m | 84.3 | 0 |  | 0 |  |  |  | znížená |  | 0 | 3e-05 | 0.002529 | 0 | 0 | 16 | K | 2 |  |  |  | ROZPOCET | 0 | 0 | 0 | 0 | 0 | 2 | 0 | 16 | -974983744
59 | M | 2832990600 | Kotviaca technika - rozperný nit do betónu |  |  | ks | 489.548 | 0 |  | 0 |  |  |  | znížená |  | 0 | 0.00035 | 0.17134 | 0 | 0 | 32 | M | 2 |  |  |  | ROZPOCET | 0 | 0 | 0 | 0 | 0 | 2 | 0 | 16 | 329002273
60 | M | 6072624400 | Doska drevoštiepková OSB 3 SE 2500x1250x18 mm |  |  | m2 | 37.94 | 0 |  | 0 |  |  |  | znížená |  | 0 | 0.0104 | 0.39458 | 0 | 0 | 32 | M | 2 |  |  |  | ROZPOCET | 0 | 0 | 0 | 0 | 0 | 2 | 0 | 16 | -420209094
61 | K | 998712201 | Presun hmôt pre izoláciu povlakovej krytiny v objektoch výšky do 6 m |  |  | % | 0 | 0 |  | 0 |  |  |  | znížená |  | 0 | 0 | 0 | 0 | 0 | 16 | K | 2 |  |  |  | ROZPOCET | 0 | 0 | 0 | 0 | 0 | 2 | 0 | 16 | 415541907
| 713 - Izolácie tepelné | [8 empty] | 0 | [5 empty] | 0 |  | 3.8248 |  | 7.4632 | 2 | D | 1 |  |  |  | ROZPOCET | [6 empty] | 0
62 | K | 713000041 | Odstránenie nadstresnej tepelnej izolácie striech plochých kladenej voľne z vláknitých materiálov hr. nad 10 cm -0,018t |  |  | m2 | 414.62 | 0 |  | 0 |  |  |  | znížená |  | 0 | 0 | 0 | 0.018 | 7.4632 | 16 | K | 2 |  |  |  | ROZPOCET | 0 | 0 | 0 | 0 | 0 | 2 | 0 | 16 | -412534673
63 | K | 713122111 | Montáž tepelnej izolácie podláh polystyrénom, kladeným voľne v jednej vrstve |  |  | m2 | 348.44 | 0 |  | 0 |  |  |  | znížená |  | 0 | 0 | 0 | 0 | 0 | 16 | K | 2 |  |  |  | ROZPOCET | 0 | 0 | 0 | 0 | 0 | 2 | 0 | 16 | -1625893650
|  |  | 348,44 " m.č. 001 - 016 " |  |  |  | 348.44 | [14 empty] | VV | 2 | 2 | True | 0 | ROZPOCET
|  |  | Súčet |  |  |  | 348.44 | [14 empty] | VV | 2 | 4 | True | 1 | ROZPOCET
64 | M | 2837653299 | DEKPERIMETER SD 150 hrúbka 100 mm |  |  | m2 | 355.409 | 0 |  | 0 |  |  |  | znížená |  | 0 | 0.0029 | 1.0307 | 0 | 0 | 32 | M | 2 |  |  |  | ROZPOCET | 0 | 0 | 0 | 0 | 0 | 2 | 0 | 16 | 1132795872
65 | K | 713142151 | Montáž tepelnej izolácie striech plochých do 10° polystyrénom, jednovrstvová kladenými voľne |  |  | m2 | 414.6 | 0 |  | 0 |  |  |  | znížená |  | 0 | 0 | 0 | 0 | 0 | 16 | K | 2 |  |  |  | ROZPOCET | 0 | 0 | 0 | 0 | 0 | 2 | 0 | 16 | -1335446312
66 | M | 2837653428 | EPS Roof 100S penový polystyrén hrúbka 220 mm |  |  | m2 | 422.892 | 0 |  | 0 |  |  |  | znížená |  | 0 | 0.00429 | 1.8142 | 0 | 0 | 32 | M | 2 |  |  |  | ROZPOCET | 0 | 0 | 0 | 0 | 0 | 2 | 0 | 16 | 588289723
67 | K | 713142160 | Montáž tepelnej izolácie striech plochých do 10° spádovými doskami z polystyrénu v jednej vrstve |  |  | m2 | 414.6 | 0 |  | 0 |  |  |  | znížená |  | 0 | 0 | 0 | 0 | 0 | 16 | K | 2 |  |  |  | ROZPOCET | 0 | 0 | 0 | 0 | 0 | 2 | 0 | 16 | -1551640489
68 | M | 2837653501 | EPS spádová doska spádový penový polystyrén 100S |  |  | m3 | 50.251 | 0 |  | 0 |  |  |  | znížená |  | 0 | 0.0195 | 0.97989 | 0 | 0 | 32 | M | 2 |  |  |  | ROZPOCET | 0 | 0 | 0 | 0 | 0 | 2 | 0 | 16 | -225486543
69 | K | 998713201 | Presun hmôt pre izolácie tepelné v objektoch výšky do 6 m |  |  | % | 0 | 0 |  | 0 |  |  |  | znížená |  | 0 | 0 | 0 | 0 | 0 | 16 | K | 2 |  |  |  | ROZPOCET | 0 | 0 | 0 | 0 | 0 | 2 | 0 | 16 | -1579861327
| 723 - Zdravotechnika - plynovod | [8 empty] | 0 | [5 empty] | 0 |  | 0.00057 |  | 0 | 2 | D | 1 |  |  |  | ROZPOCET | [6 empty] | 0
70 | K | 723100000 | Plynofikácia |  |  | kpl | 1 | 0 |  | 0 |  |  |  | znížená |  | 0 | 0.00057 | 0.00057 | 0 | 0 | 16 | K | 2 |  |  |  | ROZPOCET | 0 | 0 | 0 | 0 | 0 | 2 | 0 | 16 | 746138289
| 725 - Zdravotechnika | [8 empty] | 0 | [5 empty] | 0 |  | 0.00071 |  | 0 | 2 | D | 1 |  |  |  | ROZPOCET | [6 empty] | 0
71 | K | 725000000 | Zdravotechnika a prípojky |  |  | kpl | 1 | 0 |  | 0 |  |  |  | znížená |  | 0 | 0.00071 | 0.00071 | 0 | 0 | 16 | K | 2 |  |  |  | ROZPOCET | 0 | 0 | 0 | 0 | 0 | 2 | 0 | 16 | 680184780
| 735 - Ústredné kúrenie, vykurov. telesá | [8 empty] | 0 | [5 empty] | 0 |  | 0.02477 |  | 0 | 2 | D | 1 |  |  |  | ROZPOCET | [6 empty] | 0
72 | K | 735000000 | Ústredné vykurovanie |  |  | kpl | 1 | 0 |  | 0 |  |  |  | znížená |  | 0 | 0.02477 | 0.02477 | 0 | 0 | 16 | K | 2 |  |  |  | ROZPOCET | 0 | 0 | 0 | 0 | 0 | 2 | 0 | 16 | 1698379002
| 763 - Konštrukcie - drevostavby | [8 empty] | 0 | [5 empty] | 0 |  | 7.3348 |  | 0 | 2 | D | 1 |  |  |  | ROZPOCET | [6 empty] | 0
73 | K | 763113115 | Priečka SDK KNAUF W115 hr. 205 mm, dvojitá kca 2xCW 75, 2xUW 75, dosky 2x GKB hr. 12,5 mm s TI 2x75 mm |  |  | m2 | 19.319 | 0 |  | 0 |  |  |  | znížená |  | 0 | 0.04491 | 0.86762 | 0 | 0 | 16 | K | 2 |  |  |  | ROZPOCET | 0 | 0 | 0 | 0 | 0 | 2 | 0 | 16 | 1251891700
|  |  | (3,286+2,33)*3,44 |  |  |  | 19.319 | [14 empty] | VV | 2 | 2 | True | 0 | ROZPOCET
|  |  | Súčet |  |  |  | 19.319 | [14 empty] | VV | 2 | 4 | True | 1 | ROZPOCET
74 | K | 763115312 | Priečka SDK Rigips hr. 100 mm jednoducho opláštená doskami RBI 12.5 mm s tep. izoláciou, CW 75 |  |  | m2 | 159.173 | 0 |  | 0 |  |  |  | znížená |  | 0 | 0.0366 | 5.8257 | 0 | 0 | 16 | K | 2 |  |  |  | ROZPOCET | 0 | 0 | 0 | 0 | 0 | 2 | 0 | 16 | 1344631784
|  |  | (3,94+2,33)*3,44-0,90*1,97 |  |  |  | 19.796 | [14 empty] | VV | 2 | 2 | True | 0 | ROZPOCET
|  |  | 2*(2,40*3,44) |  |  |  | 16.512 | [14 empty] | VV | 2 | 2 | True | 0 | ROZPOCET
|  |  | (13,33+3,60)*2,80 |  |  |  | 47.404 | [14 empty] | VV | 2 | 2 | True | 0 | ROZPOCET
|  |  | -(0,90+4*0,80)*1,97 |  |  |  | -8.077 | [14 empty] | VV | 2 | 2 | True | 0 | ROZPOCET
|  |  | 4*(3,50*2,80) |  |  |  | 39.2 | [14 empty] | VV | 2 | 2 | True | 0 | ROZPOCET
|  |  | (2,20+1,20+5,84)*2,80-0,80*1,97 |  |  |  | 24.296 | [14 empty] | VV | 2 | 2 | True | 0 | ROZPOCET
|  |  | (1,34+4,32+2,05)*3,44-(1,62*2,0)*2 |  |  |  | 20.042 | [14 empty] | VV | 2 | 2 | True | 0 | ROZPOCET
|  |  | Súčet |  |  |  | 159.173 | [14 empty] | VV | 2 | 4 | True | 1 | ROZPOCET
75 | K | 763132210 | SDK podhľad KNAUF D112, závesná dvojvrstvová kca profil montažný CD a nosný UD, dosky GKF hr. 12,5 mm |  |  | m2 | 38.13 | 0 |  | 0 |  |  |  | znížená |  | 0 | 0.01329 | 0.50675 | 0 | 0 | 16 | K | 2 |  |  |  | ROZPOCET | 0 | 0 | 0 | 0 | 0 | 2 | 0 | 16 | 1698965197
|  |  | 7,51+7,02 " m.č. 009, 010 " |  |  |  | 14.53 | [14 empty] | VV | 2 | 2 | True | 0 | ROZPOCET
|  |  | 7,18+5,81 " 011 , 012 " |  |  |  | 12.99 | [14 empty] | VV | 2 | 2 | True | 0 | ROZPOCET
|  |  | 4,48+6,13 " 013, 014 " |  |  |  | 10.61 | [14 empty] | VV | 2 | 2 | True | 0 | ROZPOCET
|  |  | Súčet |  |  |  | 38.13 | [14 empty] | VV | 2 | 4 | True | 1 | ROZPOCET
76 | K | 763181232 | Zárubne oceľové pre SDK priečky KNAUF W111 v do 4,75 m š 800 mm hr. 100 mm |  |  | ks | 5 | 0 |  | 0 |  |  |  | znížená |  | 0 | 0.01917 | 0.09585 | 0 | 0 | 16 | K | 2 |  |  |  | ROZPOCET | 0 | 0 | 0 | 0 | 0 | 2 | 0 | 16 | -229446926
77 | K | 763181242 | Zárubne oceľové pre SDK priečky KNAUF W111 v do 4,75 m š 900 mm hr. 100 mm |  |  | ks | 2 | 0 |  | 0 |  |  |  | znížená |  | 0 | 0.01941 | 0.03882 | 0 | 0 | 16 | K | 2 |  |  |  | ROZPOCET | 0 | 0 | 0 | 0 | 0 | 2 | 0 | 16 | -1645762806
78 | K | 998763401 | Presun hmôt pre sádrokartónové konštrukcie v stavbách(objektoch )výšky do 7 m |  |  | % | 0 | 0 |  | 0 |  |  |  | znížená |  | 0 | 0 | 0 | 0 | 0 | 16 | K | 2 |  |  |  | ROZPOCET | 0 | 0 | 0 | 0 | 0 | 2 | 0 | 16 | 1120502971
| 764 - Konštrukcie klampiarske | [8 empty] | 0 | [5 empty] | 0 |  | 1.1061 |  | 0 | 2 | D | 1 |  |  |  | ROZPOCET | [6 empty] | 0
79 | K | 764313281 | Krytiny hladké z pozinkovaného farbeného PZf plechu, zo zvitkov šírky 670 mm, sklon do 30° ozn. K2 + K3 |  |  | m2 | 51.5 | 0 |  | 0 |  |  |  | znížená |  | 0 | 0.00911 | 0.46916 | 0 | 0 | 16 | K | 2 |  |  |  | ROZPOCET | 0 | 0 | 0 | 0 | 0 | 2 | 0 | 16 | -1337014650
|  |  | 1,5+50,0 |  |  |  | 51.5 | [14 empty] | VV | 2 | 2 | True | 0 | ROZPOCET
|  |  | Súčet |  |  |  | 51.5 | [14 empty] | VV | 2 | 4 | True | 1 | ROZPOCET
80 | K | 764410439 | Oplechovanie parapetov z pozinkovaného farbeného PZf plechu, vrátane rohov r.š. 215 mm |  |  | m | 18.71 | 0 |  | 0 |  |  |  | znížená |  | 0 | 0.00181 | 0.033865 | 0 | 0 | 16 | K | 2 |  |  |  | ROZPOCET | 0 | 0 | 0 | 0 | 0 | 2 | 0 | 16 | 1133020080
81 | K | 764430469 | Oplechovanie muriva a atík z pozinkovaného farbeného PZf plechu, vrátane rohov r.š. 690 mm - ozn. K1 |  |  | m | 94.68 | 0 |  | 0 |  |  |  | znížená |  | 0 | 0.00637 | 0.60311 | 0 | 0 | 16 | K | 2 |  |  |  | ROZPOCET | 0 | 0 | 0 | 0 | 0 | 2 | 0 | 16 | 1211987663
82 | K | 998764201 | Presun hmôt pre konštrukcie klampiarske v objektoch výšky do 6 m |  |  | % | 0 | 0 |  | 0 |  |  |  | znížená |  | 0 | 0 | 0 | 0 | 0 | 16 | K | 2 |  |  |  | ROZPOCET | 0 | 0 | 0 | 0 | 0 | 2 | 0 | 16 | 242958442
| 766 - Konštrukcie stolárske | [8 empty] | 0 | [5 empty] | 0 |  | 0.50774 |  | 0 | 2 | D | 1 |  |  |  | ROZPOCET | [6 empty] | 0
83 | K | 766621081 | Montáž okna plastového na PUR penu |  |  | m | 105.32 | 0 |  | 0 |  |  |  | znížená |  | 0 | 0.00018 | 0.018958 | 0 | 0 | 4 | K | 2 |  |  |  | ROZPOCET | 0 | 0 | 0 | 0 | 0 | 2 | 0 | 4 | 716164809
84 | M | 6114123391 | Plastové okno 4530 x3080 mm , ozn 01 |  |  | ks | 1 | 0 |  | 0 |  |  |  | znížená |  | 0 | 0.022 | 0.022 | 0 | 0 | 8 | M | 2 |  |  |  | ROZPOCET | 0 | 0 | 0 | 0 | 0 | 2 | 0 | 4 | -1421388668
85 | M | 6114123392 | Plastvé okno 2360 x 1800 mm , ozn 02 |  |  | ks | 1 | 0 |  | 0 |  |  |  | znížená |  | 0 | 0 | 0 | 0 | 0 | 8 | M | 2 |  |  |  | ROZPOCET | 0 | 0 | 0 | 0 | 0 | 2 | 0 | 4 | 648094306
86 | M | 6114123393 | Plastové okno 3000 x 1800 mm , ozn. 03 |  |  | ks | 1 | 0 |  | 0 |  |  |  | znížená |  | 0 | 0 | 0 | 0 | 0 | 8 | M | 2 |  |  |  | ROZPOCET | 0 | 0 | 0 | 0 | 0 | 2 | 0 | 4 | 813131497
87 | M | 6114123394 | Plastové okno 900 x 1800 mm , ozn.04 |  |  | ks | 5 | 0 |  | 0 |  |  |  | znížená |  | 0 | 0 | 0 | 0 | 0 | 8 | M | 2 |  |  |  | ROZPOCET | 0 | 0 | 0 | 0 | 0 | 2 | 0 | 4 | -1999608893
88 | M | 6114123395 | Plastové okno 880 x 1200 mm , ozn . 05 |  |  | ks | 3 | 0 |  | 0 |  |  |  | znížená |  | 0 | 0 | 0 | 0 | 0 | 8 | M | 2 |  |  |  | ROZPOCET | 0 | 0 | 0 | 0 | 0 | 2 | 0 | 4 | -91323516
89 | M | 6114123396 | Plastové okno 880 x 1800 mm , ozn.06 |  |  | ks | 3 | 0 |  | 0 |  |  |  | znížená |  | 0 | 0 | 0 | 0 | 0 | 8 | M | 2 |  |  |  | ROZPOCET | 0 | 0 | 0 | 0 | 0 | 2 | 0 | 4 | 894667541
90 | M | 6114123397 | Plastové okno 2400 x 1800mm , ozn.07 |  |  | ks | 1 | 0 |  | 0 |  |  |  | znížená |  | 0 | 0 | 0 | 0 | 0 | 8 | M | 2 |  |  |  | ROZPOCET | 0 | 0 | 0 | 0 | 0 | 2 | 0 | 4 | -1199293703
91 | M | 6114123398 | Plastové okno 2070 x 1800 mm , ozn. 08 |  |  | ks | 1 | 0 |  | 0 |  |  |  | znížená |  | 0 | 0 | 0 | 0 | 0 | 8 | M | 2 |  |  |  | ROZPOCET | 0 | 0 | 0 | 0 | 0 | 2 | 0 | 4 | 328418355
92 | K | 766642115 | Montáž dverí posuvných jednokrídlových, posun na stene |  |  | ks | 1 | 0 |  | 0 |  |  |  | znížená |  | 0 | 0 | 0 | 0 | 0 | 16 | K | 2 |  |  |  | ROZPOCET | 0 | 0 | 0 | 0 | 0 | 2 | 0 | 16 | 1115227786
93 | M | 6117103199 | Dvere posuvné, plné, šírka 600x1970 mm , ozn. D15 |  |  | ks | 1 | 0 |  | 0 |  |  |  | znížená |  | 0 | 0.025 | 0.025 | 0 | 0 | 32 | M | 2 |  |  |  | ROZPOCET | 0 | 0 | 0 | 0 | 0 | 2 | 0 | 16 | 1013402430
94 | K | 766662112 | Montáž dverového krídla otočného jednokrídlového poldrážkového, do existujúcej zárubne, vrátane kovania |  |  | ks | 14 | 0 |  | 0 |  |  |  | znížená |  | 0 | 0 | 0 | 0 | 0 | 16 | K | 2 |  |  |  | ROZPOCET | 0 | 0 | 0 | 0 | 0 | 2 | 0 | 16 | 1490330543
95 | M | 5491502040 | Kovanie - 2x kľučka, povrch nerez brúsený, 2x rozeta BB, FAB |  |  | ks | 14 | 0 |  | 0 |  |  |  | znížená |  | 0 | 0.001 | 0.014 | 0 | 0 | 32 | M | 2 |  |  |  | ROZPOCET | 0 | 0 | 0 | 0 | 0 | 2 | 0 | 16 | 1418305279
96 | M | 6117103100 | Dvere vnútorné jednokrídlové, výplň papierová voština, povrch fólia M10, plné, šírka 600-900 mm , ozn. D11- D14 |  |  | ks | 14 | 0 |  | 0 |  |  |  | znížená |  | 0 | 0.025 | 0.35 | 0 | 0 | 32 | M | 2 |  |  |  | ROZPOCET | 0 | 0 | 0 | 0 | 0 | 2 | 0 | 16 | 128161903
97 | K | 766694151 | Montáž parapetnej dosky plastovej šírky nad 300 mm, dĺžky do 1000 mm |  |  | ks | 11 | 0 |  | 0 |  |  |  | znížená |  | 0 | 0.0003 | 0.0033 | 0 | 0 | 16 | K | 2 |  |  |  | ROZPOCET | 0 | 0 | 0 | 0 | 0 | 2 | 0 | 16 | -127533430
98 | M | 61190009901 | Vnútorné parapetné dosky plastové komôrkové,B=500mm biela, mramor, buk, zlatý dub |  |  | m | 9.78 | 0 |  | 0 |  |  |  | znížená |  | 0 | 0.00135 | 0.013203 | 0 | 0 | 32 | M | 2 |  |  |  | ROZPOCET | 0 | 0 | 0 | 0 | 0 | 2 | 0 | 16 | 1350660792
99 | K | 766694153 | Montáž parapetnej dosky plastovej šírky nad 300 mm, dĺžky 1600-2600 mm |  |  | ks | 3 | 0 |  | 0 |  |  |  | znížená |  | 0 | 0.00046 | 0.00138 | 0 | 0 | 16 | K | 2 |  |  |  | ROZPOCET | 0 | 0 | 0 | 0 | 0 | 2 | 0 | 16 | 1639534622
100 | M | 6119001010 | Vnútorné parapetné dosky plastové komôrkové,B=500mm biela, mramor, buk |  |  | m | 17.758 | 0 |  | 0 |  |  |  | znížená |  | 0 | 0.00222 | 0.039423 | 0 | 0 | 32 | M | 2 |  |  |  | ROZPOCET | 0 | 0 | 0 | 0 | 0 | 2 | 0 | 16 | 1894219834
101 | K | 766694154 | Montáž parapetnej dosky plastovej šírky nad 300 mm, dĺžky nad 2600 mm |  |  | ks | 1 | 0 |  | 0 |  |  |  | znížená |  | 0 | 0.0005 | 0.0005 | 0 | 0 | 16 | K | 2 |  |  |  | ROZPOCET | 0 | 0 | 0 | 0 | 0 | 2 | 0 | 16 | 975540220
102 | M | 6119001010 | Vnútorné parapetné dosky plastové komôrkové,B=500mm biela, mramor, buk |  |  | m | 9 | 0 |  | 0 |  |  |  | znížená |  | 0 | 0.00222 | 0.01998 | 0 | 0 | 32 | M | 2 |  |  |  | ROZPOCET | 0 | 0 | 0 | 0 | 0 | 2 | 0 | 16 | 361893778
103 | K | 766999991 | Drevené presklené steny D + M |  |  | kpl | 1 | 0 |  | 0 |  |  |  | znížená |  | 0 | 0 | 0 | 0 | 0 | 16 | K | 2 |  |  |  | ROZPOCET | 0 | 0 | 0 | 0 | 0 | 2 | 0 | 16 | 315149947
104 | K | 766999992 | Plastové presklené steny D + M |  |  | kpl | 1 | 0 |  | 0 |  |  |  | znížená |  | 0 | 0 | 0 | 0 | 0 | 16 | K | 2 |  |  |  | ROZPOCET | 0 | 0 | 0 | 0 | 0 | 2 | 0 | 16 | 226178023
105 | K | 998766201 | Presun hmot pre konštrukcie stolárske v objektoch výšky do 6 m |  |  | % | 0 | 0 |  | 0 |  |  |  | znížená |  | 0 | 0 | 0 | 0 | 0 | 16 | K | 2 |  |  |  | ROZPOCET | 0 | 0 | 0 | 0 | 0 | 2 | 0 | 16 | -1357396895
| 769 - Montáž vzduchotechnických zariadení | [8 empty] | 0 | [5 empty] | 0 |  | 0 |  | 0 | 2 | D | 1 |  |  |  | ROZPOCET | [6 empty] | 0
106 | K | 769010099 | Vzduchotechnika |  |  | kpl | 1 | 0 |  | 0 |  |  |  | znížená |  | 0 | 0 | 0 | 0 | 0 | 16 | K | 2 |  |  |  | ROZPOCET | 0 | 0 | 0 | 0 | 0 | 2 | 0 | 16 | 748849022
| 771 - Podlahy z dlaždíc | [8 empty] | 0 | [5 empty] | 0 |  | 1.6616 |  | 0 | 2 | D | 1 |  |  |  | ROZPOCET | [6 empty] | 0
107 | K | 771411014 | Montáž soklíkov z obkladačiek do malty veľ. 200 x 100 mm |  |  | m | 36.5 | 0 |  | 0 |  |  |  | znížená |  | 0 | 0.00378 | 0.13797 | 0 | 0 | 16 | K | 2 |  |  |  | ROZPOCET | 0 | 0 | 0 | 0 | 0 | 2 | 0 | 16 | 1321033998
108 | M | 5976409991 | Soklíky keramické 200 x 80 mm |  |  | ks | 186.66 | 0 |  | 0 |  |  |  | znížená |  | 0 | 0 | 0 | 0 | 0 | 32 | M | 2 |  |  |  | ROZPOCET | 0 | 0 | 0 | 0 | 0 | 2 | 0 | 16 | 229539323
109 | K | 771575107 | Montáž podláh z dlaždíc keramických do tmelu veľ. 200 x 200 mm |  |  | m2 | 68.6 | 0 |  | 0 |  |  |  | znížená |  | 0 | 0.00385 | 0.26411 | 0 | 0 | 16 | K | 2 |  |  |  | ROZPOCET | 0 | 0 | 0 | 0 | 0 | 2 | 0 | 16 | -903910912
|  |  | 4,68+5,66 " P2 , m.č. 001 , 006 " |  |  |  | 10.34 | [14 empty] | VV | 2 | 2 | True | 0 | ROZPOCET
|  |  | 7,84+7,51 " 007 , 009 " |  |  |  | 15.35 | [14 empty] | VV | 2 | 2 | True | 0 | ROZPOCET
|  |  | 7,02+7,18 " 090 , 010 " |  |  |  | 14.2 | [14 empty] | VV | 2 | 2 | True | 0 | ROZPOCET
|  |  | 7,18+5,81 " 011 , 012 " |  |  |  | 12.99 | [14 empty] | VV | 2 | 2 | True | 0 | ROZPOCET
|  |  | 4,48+6,13 " 013 , 014 " |  |  |  | 10.61 | [14 empty] | VV | 2 | 2 | True | 0 | ROZPOCET
|  |  | 2,48+2,63 " 015 , 016 " |  |  |  | 5.11 | [14 empty] | VV | 2 | 2 | True | 0 | ROZPOCET
|  |  | Súčet |  |  |  | 68.6 | [14 empty] | VV | 2 | 4 | True | 1 | ROZPOCET
110 | M | 5976405000 | Dlaždice keramické vel. 200x200x10 mm |  |  | m2 | 69.972 | 0 |  | 0 |  |  |  | znížená |  | 0 | 0.018 | 1.2595 | 0 | 0 | 32 | M | 2 |  |  |  | ROZPOCET | 0 | 0 | 0 | 0 | 0 | 2 | 0 | 16 | -447022081
111 | K | 998771201 | Presun hmôt pre podlahy z dlaždíc v objektoch výšky do 6m |  |  | % | 0 | 0 |  | 0 |  |  |  | znížená |  | 0 | 0 | 0 | 0 | 0 | 16 | K | 2 |  |  |  | ROZPOCET | 0 | 0 | 0 | 0 | 0 | 2 | 0 | 16 | -226536780
| 776 - Podlahy povlakové | [8 empty] | 0 | [5 empty] | 0 |  | 1.4622 |  | 0 | 2 | D | 1 |  |  |  | ROZPOCET | [6 empty] | 0
112 | K | 776420010 | Lepenie podlahových soklov z PVC |  |  | m | 183.62 | 0 |  | 0 |  |  |  | znížená |  | 0 | 4e-05 | 0.0073448 | 0 | 0 | 16 | K | 2 |  |  |  | ROZPOCET | 0 | 0 | 0 | 0 | 0 | 2 | 0 | 16 | 621755075
113 | M | 2841290000 | Soklík z PVC |  |  | m | 189.129 | 0 |  | 0 |  |  |  | znížená |  | 0 | 0 | 0 | 0 | 0 | 32 | M | 2 |  |  |  | ROZPOCET | 0 | 0 | 0 | 0 | 0 | 2 | 0 | 16 | -2071987795
114 | K | 776521100 | Lepenie povlakových podláh z PVC homogénnych pásov |  |  | m2 | 279.84 | 0 |  | 0 |  |  |  | znížená |  | 0 | 0.0003 | 0.083952 | 0 | 0 | 16 | K | 2 |  |  |  | ROZPOCET | 0 | 0 | 0 | 0 | 0 | 2 | 0 | 16 | 1978236347
|  |  | 31,70+91,57 " m.č. 002 , 003 " |  |  |  | 123.27 | [14 empty] | VV | 2 | 2 | True | 0 | ROZPOCET
|  |  | 60,38+40,47 " 004 , 005 " |  |  |  | 100.85 | [14 empty] | VV | 2 | 2 | True | 0 | ROZPOCET
|  |  | 22,17+33,55 " 008, 017 " |  |  |  | 55.72 | [14 empty] | VV | 2 | 2 | True | 0 | ROZPOCET
|  |  | Súčet |  |  |  | 279.84 | [14 empty] | VV | 2 | 4 | True | 1 | ROZPOCET
115 | M | 2841291550 | Podlaha PVC homogénna , |  |  | m2 | 288.235 | 0 |  | 0 |  |  |  | znížená |  | 0 | 0.0033 | 0.95118 | 0 | 0 | 32 | M | 2 |  |  |  | ROZPOCET | 0 | 0 | 0 | 0 | 0 | 2 | 0 | 16 | 1366158400
116 | K | 776992123 | Vyspravenie podkladu nivelačnou stierkou hr. 1 mm |  |  | m2 | 279.84 | 0 |  | 0 |  |  |  | znížená |  | 0 | 0.0015 | 0.41976 | 0 | 0 | 16 | K | 2 |  |  |  | ROZPOCET | 0 | 0 | 0 | 0 | 0 | 2 | 0 | 16 | -1603213465
117 | K | 776994111 | Ostatné práce - zváranie a frézovanie povlakových podláh PVC - teplý spoj |  |  | m | 186.6 | 0 |  | 0 |  |  |  | znížená |  | 0 | 0 | 0 | 0 | 0 | 16 | K | 2 |  |  |  | ROZPOCET | 0 | 0 | 0 | 0 | 0 | 2 | 0 | 16 | -1587409991
118 | M | 2841291560 | Zvarovacia šnúra k podlahe , |  |  | m | 186.6 | 0 |  | 0 |  |  |  | znížená |  | 0 | 0 | 0 | 0 | 0 | 32 | M | 2 |  |  |  | ROZPOCET | 0 | 0 | 0 | 0 | 0 | 2 | 0 | 16 | 823174466
119 | K | 998776201 | Presun hmôt pre podlahy povlakové v objektoch výšky do 6 m |  |  | % | 0 | 0 |  | 0 |  |  |  | znížená |  | 0 | 0 | 0 | 0 | 0 | 16 | K | 2 |  |  |  | ROZPOCET | 0 | 0 | 0 | 0 | 0 | 2 | 0 | 16 | 1784512622
| 781 - Dokončovacie práce a obklady | [8 empty] | 0 | [5 empty] | 0 |  | 1.5128 |  | 0 | 2 | D | 1 |  |  |  | ROZPOCET | [6 empty] | 0
120 | K | 781445012 | Montáž obkladov vnútor. stien z obkladačiek kladených do tmelu veľ. 150x150 mm |  |  | m2 | 112.46 | 0 |  | 0 |  |  |  | znížená |  | 0 | 0.00315 | 0.35425 | 0 | 0 | 16 | K | 2 |  |  |  | ROZPOCET | 0 | 0 | 0 | 0 | 0 | 2 | 0 | 16 | 625695877
|  |  | 22,4 " m.č. 009 " |  |  |  | 22.4 | [14 empty] | VV | 2 | 2 | True | 0 | ROZPOCET
|  |  | 20,74 " 010 " |  |  |  | 20.74 | [14 empty] | VV | 2 | 2 | True | 0 | ROZPOCET
|  |  | 20,92 " 011 " |  |  |  | 20.92 | [14 empty] | VV | 2 | 2 | True | 0 | ROZPOCET
|  |  | 19,4 " 012 " |  |  |  | 19.4 | [14 empty] | VV | 2 | 2 | True | 0 | ROZPOCET
|  |  | 16,0 " 013 " |  |  |  | 16 | [14 empty] | VV | 2 | 2 | True | 0 | ROZPOCET
|  |  | 13,0 " 016 " |  |  |  | 13 | [14 empty] | VV | 2 | 2 | True | 0 | ROZPOCET
|  |  | Súčet |  |  |  | 112.46 | [14 empty] | VV | 2 | 4 | True | 1 | ROZPOCET
121 | M | 5978188000 | Obkladačky pórovinové a fareb. hlad. glazúra bežná 150x150 Ia |  |  | m2 | 114.709 | 0 |  | 0 |  |  |  | znížená |  | 0 | 0.0101 | 1.1586 | 0 | 0 | 32 | M | 2 |  |  |  | ROZPOCET | 0 | 0 | 0 | 0 | 0 | 2 | 0 | 16 | 1201863588
122 | K | 998781201 | Presun hmôt pre obklady keramické v objektoch výšky do 6 m |  |  | % | 0 | 0 |  | 0 |  |  |  | znížená |  | 0 | 0 | 0 | 0 | 0 | 16 | K | 2 |  |  |  | ROZPOCET | 0 | 0 | 0 | 0 | 0 | 2 | 0 | 16 | -1456617771
| 783 - Dokončovacie práce - nátery | [8 empty] | 0 | [5 empty] | 0 |  | 0.13039 |  | 0 | 2 | D | 1 |  |  |  | ROZPOCET | [6 empty] | 0
123 | K | 783894612 | Náter farbami ekologickými riediteľnými vodou SADAKRINOM bielym pre náter sadrokartón. stropov 2x |  |  | m2 | 38.13 | 0 |  | 0 |  |  |  | znížená |  | 0 | 0.00033 | 0.012583 | 0 | 0 | 16 | K | 2 |  |  |  | ROZPOCET | 0 | 0 | 0 | 0 | 0 | 2 | 0 | 16 | -777455450
|  |  | 38,13 |  |  |  | 38.13 | [14 empty] | VV | 2 | 2 | True | 0 | ROZPOCET
|  |  | Súčet |  |  |  | 38.13 | [14 empty] | VV | 2 | 4 | True | 1 | ROZPOCET
124 | K | 783894622 | Náter farbami ekologickými riediteľnými vodou SADAKRINOM pre náter sadrokartón. stien 2x |  |  | m2 | 356.984 | 0 |  | 0 |  |  |  | znížená |  | 0 | 0.00033 | 0.1178 | 0 | 0 | 16 | K | 2 |  |  |  | ROZPOCET | 0 | 0 | 0 | 0 | 0 | 2 | 0 | 16 | 219733981
|  |  | 178,492*2 |  |  |  | 356.984 | [14 empty] | VV | 2 | 2 | True | 0 | ROZPOCET
|  |  | Súčet |  |  |  | 356.984 | [14 empty] | VV | 2 | 4 | True | 1 | ROZPOCET
| 784 - Dokončovacie práce - maľby | [8 empty] | 0 | [5 empty] | 0 |  | 0.21207 |  | 0 | 2 | D | 1 |  |  |  | ROZPOCET | [6 empty] | 0
125 | K | 784101272 | Maľby z maliarskych zmesí práškových, strojne nanášané dvojnásobné, základné na jemnozrnný podklad výšky nad 3,80 m |  |  | m2 | 706.908 | 0 |  | 0 |  |  |  | znížená |  | 0 | 0.0003 | 0.21207 | 0 | 0 | 16 | K | 2 |  |  |  | ROZPOCET | 0 | 0 | 0 | 0 | 0 | 2 | 0 | 16 | -1342229428
|  |  | (348,44+509,058)-112,46 |  |  |  | 745.038 | [14 empty] | VV | 2 | 2 | True | 0 | ROZPOCET
|  |  | -38,13 |  |  |  | -38.13 | [14 empty] | VV | 2 | 2 | True | 0 | ROZPOCET
|  |  | Súčet |  |  |  | 706.908 | [14 empty] | VV | 2 | 4 | True | 1 | ROZPOCET
| M - Práce a dodávky M | [8 empty] | 0 | [5 empty] | 0 |  | 0 |  | 0 | 3 | D | 0 |  |  |  | ROZPOCET | [6 empty] | 0
| 21-M - Elektromontáže | [8 empty] | 0 | [5 empty] | 0 |  | 0 |  | 0 | 3 | D | 1 |  |  |  | ROZPOCET | [6 empty] | 0
126 | K | 210010999 | Elektroinštalácia D + M |  |  | kpl | 1 | 0 |  | 0 |  |  |  | znížená |  | 0 | 0 | 0 | 0 | 0 | 64 | K | 2 |  |  |  | ROZPOCET | 0 | 0 | 0 | 0 | 0 | 2 | 0 | 64 | -915052503
| VP - Práce naviac | [8 empty] | 0 | [11 empty] | D | 0 |  |  |  | PN | [6 empty] | 0
| K | [8 empty] | 0 |  |  |  | znížená | [7 empty] | PN | 1 |  |  |  | PN | 0 | 0 | 0 | 0 | 0 | 2 | 0
| K | [8 empty] | 0 |  |  |  | znížená | [7 empty] | PN | 1 |  |  |  | PN | 0 | 0 | 0 | 0 | 0 | 2 | 0
| K | [8 empty] | 0 |  |  |  | znížená | [7 empty] | PN | 1 |  |  |  | PN | 0 | 0 | 0 | 0 | 0 | 2 | 0
| K | [8 empty] | 0 |  |  |  | znížená | [7 empty] | PN | 1 |  |  |  | PN | 0 | 0 | 0 | 0 | 0 | 2 | 0
| K | [8 empty] | 0 |  |  |  | znížená | [7 empty] | PN | 1 |  |  |  | PN | 0 | 0 | 0 | 0 | 0 | 2 | 0

## ZTI
ROZPOČET
Stavba: |  | Komunitné centrum Lemešany
Objekt: |  | Zdravotnotechnická inštalácia a prípojky
Časť:
JKSO:
Objednávateľ: |  | Obec Lemešany
Zhotoviteľ:
Dátum: |  | 2018-11-01
P.Č. | TV | KCN | Kód položky | Popis | MJ | Množstvo celkom | Cena jednotková | Cena celkom | Hmotnosť | Hmotnosť celkom | Hmotnosť sute | Hmotnosť sute celkom | Sadzba DPH | Typ položky | Úroveň
1 | 2 | 3 | 4 | 5 | 6 | 7 | 8 | 9 |  |  |  |  | 10 | 11 | 12
| D |  | HSV | Práce a dodávky HSV |  |  |  | 0 |  | 227.6246 |  | 0.772 |  |  | 0
| D |  | 1 | Zemné práce |  |  |  | 0 |  | 150.2478 |  | 0 |  |  | 1
1 | K | 001 | 131201102 | Výkop nezapaženej jamy v hornine 3, nad 100 do 1000 m3 | m3 | 121.094 |  | 0 | 0 | 0 | 0 | 0 | 20 | 4 | 2
|  |  |  | "žumpa" |  | 0 | [8 empty] | 2 | 0 | -1 | 0
|  |  |  | ((8,14*2,7)+(11,04*5,6))/2*2,89 |  | 121.094 | [8 empty] | 2 | 0 | -1 | 1
2 | K | 001 | 131201109 | Hĺbenie nezapažených jám a zárezov. Príplatok za lepivosť horniny 3 | m3 | 121.094 |  | 0 | 0 | 0 | 0 | 0 | 20 | 4 | 2
3 | K | 001 | 132201202 | Výkop ryhy šírky 600-2000mm horn.3 od 100 do 1000 m3 | m3 | 195.6 |  | 0 | 0 | 0 | 0 | 0 | 20 | 4 | 2
|  |  |  | "voda" 63*0,8*1,5 |  | 75.6 | [8 empty] | 2 | 0 | -1 | 0
|  |  |  | "kanal" 10*0,8*1,5+43*0,8*1,0 |  | 46.4 | [8 empty] | 2 | 0 | -1 | 0
|  |  |  | "zt" 80*0,8*1,15 |  | 73.6 | [8 empty] | 2 | 0 | -1 | 0
|  |  |  | Súčet |  | 195.6 | [8 empty] | 2 | 0 | -1 | 1
4 | K | 001 | 132201209 | Príplatok k cenám za lepivosť pri hĺbení rýh š. nad 600 do 2 000 mm zapaž. i nezapažených, s urovnaním dna v hornine 3 | m3 | 195.6 |  | 0 | 0 | 0 | 0 | 0 | 20 | 4 | 2
5 | K | 001 | 151101101 | Paženie a rozopretie stien rýh pre podzemné vedenie, príložné do 2 m | m2 | 219 |  | 0 | 0.0282 | 6.1758 | 0 | 0 | 20 | 4 | 2
|  |  |  | 63*1,5*2+10*1,5*2 |  | 219 | [8 empty] | 2 | 0 | -1 | 1
6 | K | 001 | 151101111 | Odstránenie paženia rýh pre podzemné vedenie, príložné hĺbky do 2 m | m2 | 219 |  | 0 | 0 | 0 | 0 | 0 | 20 | 4 | 2
7 | K | 001 | 162201102 | Vodorovné premiestnenie výkopku z horniny 1-4 nad 20-50m | m3 | 70.56 |  | 0 | 0 | 0 | 0 | 0 | 20 | 4 | 2
|  |  |  | 47,04+23,52 |  | 70.56 | [8 empty] | 2 | 0 | -1 | 1
8 | K | 001 | 171201101 | Uloženie sypaniny do násypov s rozprestretím sypaniny vo vrstvách a s hrubým urovnaním nezhutnených | m3 | 70.56 |  | 0 | 0 | 0 | 0 | 0 | 20 | 4 | 2
9 | K | 001 | 174101002 | Zásyp sypaninou so zhutnením jám, šachiet, rýh, zárezov alebo okolo objektov nad 100 do 1000 m3 | m3 | 185.04 |  | 0 | 0 | 0 | 0 | 0 | 20 | 4 | 2
|  |  |  | 195,6-70,56+60 |  | 185.04 | [8 empty] | 2 | 0 | -1 | 1
10 | K | 001 | 175101101 | Obsyp potrubia sypaninou z vhodných hornín 1 až 4 bez prehodenia sypaniny | m3 | 47.04 |  | 0 | 0 | 0 | 0 | 0 | 20 | 4 | 2
|  |  |  | 116*0,8*0,3+80*0,8*0,3 |  | 47.04 | [8 empty] | 2 | 0 | -1 | 1
11 | M | MAT | 5833116600 | Kamenivo ťažené drobné frakcia 0-4 STN EN 12620 + A1 | t | 84.672 |  | 0 | 1 | 84.672 | 0 | 0 | 20 | 8 | 2
|  |  |  | 47,040*1,8 |  | 84.672 | [8 empty] | 2 | 0 | -1 | 1
12 | K | 001 | 175101201 | Obsyp objektov sypaninou z vhodných hornín 1 až 4 bez prehodenia sypaniny | m3 | 33 |  | 0 | 0 | 0 | 0 | 0 | 20 | 4 | 2
13 | M | MAT | 5833116600 | Kamenivo ťažené drobné frakcia 0-4 STN EN 12620 + A1 | t | 59.4 |  | 0 | 1 | 59.4 | 0 | 0 | 20 | 8 | 2
|  |  |  | 33,000*1,8 |  | 59.4 | [8 empty] | 2 | 0 | -1 | 1
| D |  | 4 | Vodorovné konštrukcie |  |  |  | 0 |  | 73.7971 |  | 0 |  |  | 1
14 | K | 271 | 451573111 | Lôžko pod potrubie, stoky a drobné objekty, v otvorenom výkope z piesku a štrkopiesku do 63 mm | m3 | 30.12 |  | 0 | 1.8908 | 56.9497 | 0 | 0 | 20 | 4 | 2
|  |  |  | 6,6 |  | 6.6 | [8 empty] | 2 | 0 | -1 | 0
|  |  |  | 116*0,8*0,15+80*0,8*0,15 |  | 23.52 | [8 empty] | 2 | 0 | -1 | 0
|  |  |  | Súčet |  | 30.12 | [8 empty] | 2 | 0 | -1 | 1
15 | K | 221 | 451577877 | Podklad pod dlažbu v ploche vodorovnej alebo v sklone do 1:5 hr. od 30 do 100 mm zo štrkopiesku | m2 | 2 |  | 0 | 0.16192 | 0.32384 | 0 | 0 | 20 | 4 | 2
16 | K | 271 | 452311146 | Dosky, bloky, sedlá z betónu v otvorenom výkope tr. C 20/25 | m3 | 7.5 |  | 0 | 2.2031 | 16.5236 | 0 | 0 | 20 | 4 | 2
| D |  | 5 | Komunikácie |  |  |  | 0 |  | 0.54862 |  | 0 |  |  | 1
17 | K | 221 | 596811111 | Kladenie dlažby betónovej komunikácií pre peších do lôžka z kameniva ťaženého | m2 | 2 |  | 0 | 0.13493 | 0.26986 | 0 | 0 | 20 | 4 | 2
|  |  |  | 8*0,25 |  | 2 | [8 empty] | 2 | 0 | -1 | 1
18 | M | MAT | 5924562000 | Dlaždice betónové HBB 50/50/8cm | m2 | 2.02 |  | 0 | 0.138 | 0.27876 | 0 | 0 | 20 | 8 | 2
| D |  | 6 | Úpravy povrchov, podlahy, osadenie |  |  |  | 0 |  | 0.3762 |  | 0 |  |  | 1
19 | K | 011 | 631362442 | Výstuž mazanín z betónov (z kameniva) a z ľahkých betónov zo sietí KARI, priemer drôtu 10/ 10mm, veľkosť oka 150x150 mm | m2 | 60 |  | 0 | 0.00627 | 0.3762 | 0 | 0 | 20 | 4 | 2
|  |  |  | 7,5/0,15*1,2 |  | 60 | [8 empty] | 2 | 0 | -1 | 1
| D |  | 8 | Rúrové vedenie |  |  |  | 0 |  | 2.6549 |  | 0 |  |  | 1
20 | K | 271 | 831263195 | Príplatok k cene za zriadenie kanalizačnej prípojky DN od 100 do 300 mm | ks | 2 |  | 0 | 0.06499 | 0.12998 | 0 | 0 | 20 | 4 | 2
21 | K | 271 | 837314111p | Napojenie do šachty dn 150 | ks | 1 |  | 0 | 0.20297 | 0.20297 | 0 | 0 | 20 | 4 | 2
22 | K | 271 | 871211172 | Montáž vodovodného potrubia z PE 100 RC SDR11 zváraného natupo D 50x4,6 mm | m | 64.5 |  | 0 | 0 | 0 | 0 | 0 | 20 | 4 | 2
23 | M | MAT | 2860018150 | HDPE rúra PE100 50x4,6/100m PN16 (SDR11) -pre tlakový rozvod pitnej vody | m | 70.499 |  | 0 | 0.00067 | 0.047234 | 0 | 0 | 20 | 8 | 2
24 | K | 271 | 871326026 | Montáž kanalizačného PVC-U potrubia hladkého plnostenného DN 150 | m | 60 |  | 0 | 1e-05 | 0.0006 | 0 | 0 | 20 | 4 | 2
25 | M | MAT | 2860002500 | PVC rúra 160x4,7/5m -hladký kanalizačný systém SN8 | ks | 13.116 |  | 0 | 0.0135 | 0.17707 | 0 | 0 | 20 | 8 | 2
|  |  |  | 60,000/5 |  | 12 | [8 empty] | 2 | 0 | -1 | 1
26 | K | 271 | 877211004 | Montáž tvarovky vodovodného potrubia z PE 100 zváranej natupo D 50 mm | ks | 1 |  | 0 | 0 | 0 | 0 | 0 | 20 | 4 | 2
27 | M | MAT | 2862466170 | Prechodka PE mosadzná s vonkajším závitom PE100 SDR11/PFA/PN16 DN 50/11/2 | ks | 1 |  | 0 | 0.0005 | 0.0005 | 0 | 0 | 20 | 8 | 2
28 | K | 271 | 877326004 | Montáž kanalizačného PVC kolena DN 150 | ks | 5 |  | 0 | 5e-05 | 0.00025 | 0 | 0 | 20 | 4 | 2
|  |  |  | 4+1 |  | 5 | [8 empty] | 2 | 0 | -1 | 1
29 | M | MAT | 2860002920 | PVC koleno 150/30°-hladký kanalizačný systém | ks | 1 |  | 0 | 0.0006 | 0.0006 | 0 | 0 | 20 | 8 | 2
30 | M | MAT | 2860003000 | PVC koleno 150/45°-hladký kanalizačný systém | ks | 4 |  | 0 | 0.0007 | 0.0028 | 0 | 0 | 20 | 8 | 2
31 | K | 271 | 879172199 | Príplatok k cene za montáž vodovodných prípojok DN od 32 do 80 | ks | 1 |  | 0 | 8e-05 | 8e-05 | 0 | 0 | 20 | 4 | 2
32 | K | 271 | 879172199p | Príplatok k cene za napojenie v šachte | ks | 1 |  | 0 | 8e-05 | 8e-05 | 0 | 0 | 20 | 4 | 2
33 | K | 271 | 891183111 | Montáž vodovodnej armatúry na potrubí, ventil pre prípojky DN 40 | ks | 2 |  | 0 | 2e-05 | 4e-05 | 0 | 0 | 20 | 4 | 2
|  |  |  | 1+1 |  | 2 | [8 empty] | 2 | 0 | -1 | 1
34 | M | MAT | 5511872300 | Kontrolovateľný spätný ventil, 5/4", PN 16, | ks | 1 |  | 0 | 0.001 | 0.001 | 0 | 0 | 20 | 8 | 2
35 | M | MAT | 5511870620 | Guľový uzáver pre vodu s odvodnením, 6/4", | ks | 1 |  | 0 | 0.0032 | 0.0032 | 0 | 0 | 20 | 8 | 2
36 | K | 271 | 892233111 | Preplach a dezinfekcia vodovodného potrubia DN od 40 do 70 | m | 64.5 |  | 0 | 0.00943 | 0.60823 | 0 | 0 | 20 | 4 | 2
37 | K | 271 | 892241111 | Ostatné práce na rúrovom vedení, tlakové skúšky vodovodného potrubia DN do 80 | m | 2 |  | 0 | 0.012 | 0.024 | 0 | 0 | 20 | 4 | 2
38 | K | 271 | 892311000 | Skúška tesnosti kanalizácie D 150 | m | 60 |  | 0 | 0.01856 | 1.1136 | 0 | 0 | 20 | 4 | 2
39 | K | 271 | 892372111 | Zabezpečenie koncov vodovodného potrubia pri tlakových skúškach DN do 300 mm | ks | 2 |  | 0 | 0.0208 | 0.0416 | 0 | 0 | 20 | 4 | 2
40 | K | 271 | 894170062pp | Osadenie sklolaminátovej žumpy | ks | 1 |  | 0 | 0 | 0 | 0 | 0 | 20 | 4 | 2
41 | M | MAT | 5624505150opp | Sklolaminátová žumpa 12m3 | ks | 1 |  | 0 | 0.08 | 0.08 | 0 | 0 | 20 | 8 | 2
42 | M | MAT | 5624505150opp1 | Predlž. vstupného komína L-500mm | ks | 2 |  | 0 | 0.08 | 0.16 | 0 | 0 | 20 | 8 | 2
43 | K | 271 | 894431131 | Montáž revíznej šachty z PVC, DN 400/160 (DN šachty/DN potr. ved.), tlak 12,5 t, hl. 850 do 1200 mm | ks | 1 |  | 0 | 3e-05 | 3e-05 | 0 | 0 | 20 | 4 | 2
44 | M | MAT | 4600051020p | Kompletná šachta dn 400/150 | KS | 1 |  | 0 | 0 | 0 | 0 | 0 | 20 | 8 | 2
45 | K | 271 | 899103111 | Osadenie poklopu liatinového a oceľového vrátane rámu hmotn. nad 100 do 150 kg | ks | 1 |  | 0 | 0.00702 | 0.00702 | 0 | 0 | 20 | 4 | 2
46 | M | MAT | P11400DLRS | Poklop liatinový kruhový P-TOP L RS, DN 600, D400 kN, + 3 skrutky, vodotesný, | ks | 1 |  | 0 | 0.054 | 0.054 | 0 | 0 | 20 | 8 | 2
| D |  | 9 | Ostatné konštrukcie a práce-búranie |  |  |  | 0 |  | 0 |  | 0.772 |  |  | 1
47 | K | 013 | 971052351 | Vybúranie otvoru v želzobet. priečkach a stenách plochy do 0, 09 m2, do 450 mm, -0,10400t | ks | 1 |  | 0 | 0 | 0 | 0.104 | 0.104 | 20 | 4 | 2
48 | K | 013 | 971052361 | Vybúranie otvoru v želzobet. priečkach a stenách plochy do 0, 09 m2, do 800 mm, -0,13900t | ks | 2 |  | 0 | 0 | 0 | 0.139 | 0.278 | 20 | 4 | 2
49 | K | 013 | 974031134 | Vysekanie rýh v akomkoľvek murive tehlovom na akúkoľvek maltu do hĺbky 50 mm a š. do 150 mm, -0,01300t | m | 30 |  | 0 | 0 | 0 | 0.013 | 0.39 | 20 | 4 | 2
50 | K | 013 | 979081111 | Odvoz sutiny a vybúraných hmôt na skládku do 1 km | t | 1.914 |  | 0 | 0 | 0 | 0 | 0 | 20 | 4 | 2
51 | K | 013 | 979081121 | Odvoz sutiny a vybúraných hmôt na skládku za každý ďalší 1 km | t | 17.226 |  | 0 | 0 | 0 | 0 | 0 | 20 | 4 | 2
52 | K | 013 | 979082111 | Vnútrostavenisková doprava sutiny a vybúraných hmôt do 10 m | t | 1.914 |  | 0 | 0 | 0 | 0 | 0 | 20 | 4 | 2
53 | K | 013 | 979089012 | Poplatok za skladovanie - betón, tehly, dlaždice (17 01 ), ostatné | t | 1.914 |  | 0 | 0 | 0 | 0 | 0 | 20 | 4 | 2
| D |  | 99 | Presun hmôt HSV |  |  |  | 0 |  | 0 |  | 0 |  |  | 1
54 | K | 271 | 998276101 | Presun hmôt pre rúrové vedenie hĺbené z rúr z plast., hmôt alebo sklolamin. v otvorenom výkope | t | 227.625 |  | 0 | 0 | 0 | 0 | 0 | 20 | 4 | 2
| D |  | PSV | Práce a dodávky PSV |  |  |  | 0 |  | 16.9765 |  | 1.1417 |  |  | 0
| D |  | 713 | Izolácie tepelné |  |  |  | 0 |  | 0.13103 |  | 0 |  |  | 1
55 | K | 713 | 713482144 | Montáž trubíc z EPDM, hr.25-32,vnút.priemer 99-130 mm | m | 60 |  | 0 | 3e-05 | 0.0018 | 0 | 0 | 20 | 16 | 2
56 | M | MAT | 2837741146 | Izolácia kanal rúr proti orosovaniu | m | 61.2 |  | 0 | 0.00163 | 0.099756 | 0 | 0 | 20 | 32 | 2
57 | K | 713 | 713482301 | Montaž trubíc MIRELON hr. do 6 mm, vnút.priemer do 18 mm | m | 135 |  | 0 | 3e-05 | 0.00405 | 0 | 0 | 20 | 16 | 2
|  |  |  | 55+80 |  | 135 | [8 empty] | 2 | 0 | -1 | 1
58 | M | MAT | 2837710100 | Izolácia potrubia- 18/6" MIRELON | m | 137.7 |  | 0 | 4e-05 | 0.005508 | 0 | 0 | 20 | 32 | 2
59 | K | 713 | 713482302 | Montaž trubíc MIRELON hr. do 6 mm, vnút.priemer 19 - 22 mm | m | 62 |  | 0 | 3e-05 | 0.00186 | 0 | 0 | 20 | 16 | 2
|  |  |  | 22+40 |  | 62 | [8 empty] | 2 | 0 | -1 | 1
60 | M | MAT | 2837710300 | Izolácia potrubia- 22/ 9" MIRELON | m | 63.24 |  | 0 | 5e-05 | 0.003162 | 0 | 0 | 20 | 32 | 2
61 | K | 713 | 713482303 | Montaž trubíc MIRELON hr. do 6 mm, vnút.priemer 23 - 28 mm | m | 26 |  | 0 | 3e-05 | 0.00078 | 0 | 0 | 20 | 16 | 2
|  |  |  | 4+22 |  | 26 | [8 empty] | 2 | 0 | -1 | 1
62 | M | MAT | 2837710600 | Izolácia potrubia- 28/ 9" MIRELON | m | 26.52 |  | 0 | 9e-05 | 0.0023868 | 0 | 0 | 20 | 32 | 2
63 | K | 713 | 713482305 | Montaž trubíc MIRELON hr. do 13 mm, vnút.priemer 22 - 42 mm | m | 46 |  | 0 | 3e-05 | 0.00138 | 0 | 0 | 20 | 16 | 2
|  |  |  | 13+5+28 |  | 46 | [8 empty] | 2 | 0 | -1 | 1
64 | M | MAT | 2837711000 | Izolácia potrubia- 35/13" MIRELON | m | 18.36 |  | 0 | 0.00019 | 0.0034884 | 0 | 0 | 20 | 32 | 2
|  |  |  | 13+5 |  | 18 | [8 empty] | 2 | 0 | -1 | 1
65 | M | MAT | 2837711200 | Izolácia potrubia- 49/13" MIRELON | m | 28.56 |  | 0 | 0.00024 | 0.0068544 | 0 | 0 | 20 | 32 | 2
66 | K | 713 | 998713201 | Presun hmôt pre izolácie tepelné v objektoch výšky do 6 m | % | 14.156 |  | 0 | 0 | 0 | 0 | 0 | 20 | 16 | 2
| D |  | 721 | Zdravotech. vnútorná kanalizácia |  |  |  | 0 |  | 2.5647 |  | 0.84045 |  |  | 1
67 | K | 721 | 721110806 | Demontáž potrubia z kameninových rúr normálnych a kyselinovzdorných nad 100 do DN 200, -0,02670t | m | 10 |  | 0 | 0 | 0 | 0.0267 | 0.267 | 20 | 4 | 2
68 | K | 721 | 721140802 | Demontáž potrubia z liatinových rúr odpadového alebo dažďového do DN 100, -0,01492t | m | 15 |  | 0 | 0 | 0 | 0.01492 | 0.2238 | 20 | 16 | 2
69 | K | 721 | 721171107 | Potrubie z PVC - U odpadové ležaté hrdlové D 75x1, 8 | m | 80 |  | 0 | 0.00157 | 0.1256 | 0 | 0 | 20 | 16 | 2
70 | K | 721 | 721171109 | Potrubie z PVC - U odpadové ležaté hrdlové D 110x2, 2 | m | 70 |  | 0 | 0.00163 | 0.1141 | 0 | 0 | 20 | 16 | 2
71 | K | 721 | 721171111 | Potrubie z PVC - U odpadové ležaté hrdlové D 140x2, 8 | m | 18 |  | 0 | 0.00275 | 0.0495 | 0 | 0 | 20 | 16 | 2
72 | K | 721 | 721171112 | Potrubie z PVC - U odpadové ležaté hrdlové D 160x3, 9 | m | 18 |  | 0 | 0.00334 | 0.06012 | 0 | 0 | 20 | 16 | 2
73 | K | 721 | 721171803 | Demontáž potrubia z novodurových rúr odpadového alebo pripojovacieho do D75, -0,00210 t | m | 15 |  | 0 | 0 | 0 | 0.0021 | 0.0315 | 20 | 16 | 2
74 | K | 721 | 721172109 | Potrubie z PVC - U odpadové zvislé hrdlové D 110x2, 2 | m | 17 |  | 0 | 0.00153 | 0.02601 | 0 | 0 | 20 | 16 | 2
75 | K | 721 | 721172111 | Potrubie z PVC - U odpadové zvislé hrdlové D 140x2, 8 | m | 17 |  | 0 | 0.00254 | 0.04318 | 0 | 0 | 20 | 16 | 2
76 | K | 721 | 721173204 | Potrubie z PVC - U odpadné pripájacie D 40x1, 8 | m | 15 |  | 0 | 0.00059 | 0.00885 | 0 | 0 | 20 | 16 | 2
77 | K | 721 | 721173205 | Potrubie z PVC - U odpadné pripájacie D 50x1, 8 | m | 10 |  | 0 | 0.00064 | 0.0064 | 0 | 0 | 20 | 16 | 2
78 | K | 721 | 721194103 | Zriadenie prípojky na potrubí vyvedenie a upevnenie odpadových výpustiek D 32x1, 8 | ks | 3 |  | 0 | 0 | 0 | 0 | 0 | 20 | 16 | 2
79 | K | 721 | 721194104 | Zriadenie prípojky na potrubí vyvedenie a upevnenie odpadových výpustiek D 40x1, 8 | ks | 9 |  | 0 | 0 | 0 | 0 | 0 | 20 | 16 | 2
80 | K | 721 | 721194105 | Zriadenie prípojky na potrubí vyvedenie a upevnenie odpadových výpustiek D 50x1, 8 | ks | 3 |  | 0 | 0 | 0 | 0 | 0 | 20 | 16 | 2
81 | K | 721 | 721194107 | Zriadenie prípojky na potrubí vyvedenie a upevnenie odpadových výpustiek D 75x1, 9 | ks | 1 |  | 0 | 0 | 0 | 0 | 0 | 20 | 16 | 2
82 | K | 721 | 721194109 | Zriadenie prípojky na potrubí vyvedenie a upevnenie odpadových výpustiek D 110x2, 3 | ks | 6 |  | 0 | 0 | 0 | 0 | 0 | 20 | 16 | 2
83 | K | 721 | 721210818 | Demontáž vpustu vaňového DN 100, -0,02027t | ks | 6 |  | 0 | 0 | 0 | 0.02027 | 0.12162 | 20 | 16 | 2
84 | K | 721 | 721210822 | Demontáž strešného vtoku DN 100, -0,01705t | ks | 3 |  | 0 | 0 | 0 | 0.01705 | 0.05115 | 20 | 16 | 2
85 | K | 721 | 721213006 | Montáž podlahového vpustu s vodorovným odtokom DN 75 | ks | 3 |  | 0 | 0.00037 | 0.00111 | 0 | 0 | 20 | 16 | 2
86 | M | MAT | HL310NPrR | Podlahový vpust ako HL 310N, DN50/75/110 s pevnou izolačnou prírubou | ks | 3 |  | 0 | 0.000177 | 0.000531 | 0 | 0 | 20 | 32 | 2
87 | K | 721 | 721220801 | Demontáž zápachovej uzávierky do DN 70, -0,00310t | ks | 6 |  | 0 | 0 | 0 | 0.0031 | 0.0186 | 20 | 16 | 2
88 | K | 721 | 721229021 | Montáž podlahového odtokového žlabu dĺžky 800 mm pre montáž k stene | ks | 1 |  | 0 | 0.00117 | 0.00117 | 0 | 0 | 20 | 16 | 2
89 | M | MAT | 5528158015 | Sprchový žľab k stene 800 mm 270x 100x 82 | ks | 1 |  | 0 | 0.00402 | 0.00402 | 0 | 0 | 20 | 32 | 2
90 | K | 721 | 721229022 | Montáž podlahového odtokového žlabu dĺžky 900 mm pre montáž k stene | ks | 1 |  | 0 | 0.00117 | 0.00117 | 0 | 0 | 20 | 16 | 2
91 | M | MAT | 5528158016 | Sprchový žľab k stene 900 mm 270x 100x 82 | ks | 1 |  | 0 | 0.0046 | 0.0046 | 0 | 0 | 20 | 32 | 2
92 | K | 721 | 721230206 | Montáž bezpečnostného prepadového strešného vtoku pre fóliové izolácie mechanicky kotveného s ohrevom DN 110 | ks | 3 |  | 0 | 0.00046 | 0.00138 | 0 | 0 | 20 | 16 | 2
93 | M | MAT | 2866300025 | Strešný vtok HL62H/1, DN 110, (10,7 l/s), bitumenová izolácia, vertikálny odtok, záchytný kôš d 180 mm, PP | ks | 3 |  | 0 | 0.00183 | 0.00549 | 0 | 0 | 20 | 32 | 2
94 | K | 721 | 721242803 | Demontáž vent. hlavíc DN 100, -0,02113t | ks | 6 |  | 0 | 0 | 0 | 0.02113 | 0.12678 | 20 | 16 | 2
95 | K | 721 | 721274103 | Ventilačné hlavice strešná - plastové DN 100 HUL 810 | ks | 1 |  | 0 | 0.0003 | 0.0003 | 0 | 0 | 20 | 16 | 2
96 | K | 721 | 721290006 | Montáž privzdušňovacieho ventilu pre odpadové potrubia DN 40 | ks | 1 |  | 0 | 0 | 0 | 0 | 0 | 20 | 16 | 2
97 | M | MAT | 5515101201 | Privzdušňovací ventil HL900N, DN 50/75/110, (37 l/s), - 40°až +60°C, dvojitá vzduchová izolácia, vnútorná kanalizácia, PP | ks | 1 |  | 0 | 0.00048 | 0.00048 | 0 | 0 | 20 | 32 | 2
98 | K | 721 | 721290111 | Ostatné - skúška tesnosti kanalizácie v objektoch vodou do DN 125 | m | 62 |  | 0 | 0.0158 | 0.9796 | 0 | 0 | 20 | 16 | 2
99 | K | 721 | 721290112 | Ostatné - skúška tesnosti kanalizácie v objektoch vodou DN 150 alebo DN 200 | m | 18 |  | 0 | 0.06284 | 1.1311 | 0 | 0 | 20 | 16 | 2
100 | K | 721 | 721290123 | Ostatné - skúška tesnosti kanalizácie v objektoch dymom do DN 300 | m | 85 |  | 0 | 0 | 0 | 0 | 0 | 20 | 16 | 2
101 | K | 721 | 721290821 | Vnútrostav. premiestnenie vybúraných hmôt vnútor. kanal. vodorovne do 100 m z budov vysokých do 6 m | t | 0.84 |  | 0 | 0 | 0 | 0 | 0 | 20 | 16 | 2
102 | K | 721 | 998721201 | Presun hmôt pre vnútornú kanalizáciu v objektoch výšky do 6 m | % | 52.308 |  | 0 | 0 | 0 | 0 | 0 | 20 | 16 | 2
| D |  | 722 | Zdravotechnika - vnútorný vodovod |  |  |  | 0 |  | 13.4875 |  | 0.11724 |  |  | 1
103 | K | 721 | 722130211 | Potrubie z oceľ.rúr pozink.bezšvík.bežných-11 353.0, 10 004.0 zvarov. bežných-11 343.00 DN 15 | m | 55 |  | 0 | 0.00219 | 0.12045 | 0 | 0 | 20 | 16 | 2
104 | K | 721 | 722130212 | Potrubie z oceľ.rúr pozink.bezšvík.bežných-11 353.0, 10 004.0 zvarov. bežných-11 343.00 DN 20 | m | 22 |  | 0 | 0.00274 | 0.06028 | 0 | 0 | 20 | 16 | 2
105 | K | 721 | 722130213 | Potrubie z oceľ.rúr pozink.bezšvík.bežných-11 353.0, 10 004.0 zvarov. bežných-11 343.00 DN 25 | m | 4 |  | 0 | 0.00432 | 0.01728 | 0 | 0 | 20 | 16 | 2
106 | K | 721 | 722130214 | Potrubie z oceľ.rúr pozink.bezšvík.bežných-11 353.0, 10 004.0 zvarov. bežných-11 343.00 DN 32 | m | 13 |  | 0 | 0.00584 | 0.07592 | 0 | 0 | 20 | 16 | 2
107 | K | 721 | 722130215 | Potrubie z oceľ.rúr pozink.bezšvík.bežných-11 353.0, 10 004.0 zvarov. bežných-11 343.00 DN 40 | m | 28 |  | 0 | 0.00766 | 0.21448 | 0 | 0 | 20 | 16 | 2
108 | K | 721 | 722130801 | Demontáž potrubia z oceľových rúrok závitových do DN 25, -0,00213t | m | 20 |  | 0 | 0 | 0 | 0.00213 | 0.0426 | 20 | 16 | 2
109 | K | 721 | 722130802 | Demontáž potrubia z oceľových rúrok závitových nad 25 do DN 40, -0,00497t | m | 10 |  | 0 | 0 | 0 | 0.00497 | 0.0497 | 20 | 16 | 2
110 | K | 721 | 722172111 | Potrubie z plastických rúr PP-R D20/2.8 - PN16, polyfúznym zváraním | m | 80 |  | 0 | 0.00018 | 0.0144 | 0 | 0 | 20 | 16 | 2
111 | K | 721 | 722172112 | Potrubie z plastických rúr PP-R D25/3.5 - PN16, polyfúznym zváraním | m | 40 |  | 0 | 0.00031 | 0.0124 | 0 | 0 | 20 | 16 | 2
112 | K | 721 | 722172113 | Potrubie z plastických rúr PP-R D32/4.4 - PN16, polyfúznym zváraním | m | 22 |  | 0 | 0.00055 | 0.0121 | 0 | 0 | 20 | 16 | 2
113 | K | 721 | 722172114 | Potrubie z plastických rúr PP-R D40/5.5 - PN16, polyfúznym zváraním | m | 5 |  | 0 | 0.00079 | 0.00395 | 0 | 0 | 20 | 16 | 2
114 | K | 721 | 722181812 | Demontáž plstených pásov z rúr do D50, -0,00023t | m | 30 |  | 0 | 0 | 0 | 0.00023 | 0.0069 | 20 | 16 | 2
115 | K | 721 | 722190221 | Prípojka vodovodná z oceľových rúr pre pevné pripojenie DN 15 | súb. | 3 |  | 0 | 0.0042 | 0.0126 | 0 | 0 | 20 | 16 | 2
116 | K | 721 | 722190222 | Prípojka vodovodná z oceľových rúr pre pevné pripojenie DN 20 | súb. | 3 |  | 0 | 0.00522 | 0.01566 | 0 | 0 | 20 | 16 | 2
117 | K | 721 | 722190401 | Vyvedenie a upevnenie výpustky DN 15 | ks | 36 |  | 0 | 0 | 0 | 0 | 0 | 20 | 16 | 2
118 | K | 721 | 722220861 | Demontáž armatúry závitovej s dvomi závitmi do G 3/4, -0,00053t | ks | 12 |  | 0 | 0 | 0 | 0.00053 | 0.00636 | 20 | 16 | 2
119 | K | 721 | 722220863 | Demontáž armatúry závitovej s dvomi závitmi G 6/4, -0,00146t | ks | 8 |  | 0 | 0 | 0 | 0.00146 | 0.01168 | 20 | 16 | 2
120 | K | 721 | 722221010 | Montáž guľového kohúta závitového priameho pre vodu G 1/2 | ks | 15 |  | 0 | 2e-05 | 0.0003 | 0 | 0 | 20 | 16 | 2
121 | M | MAT | 5511870000 | Guľový uzáver pre vodu PERFECTA, 1/2", FF páčka, | ks | 15 |  | 0 | 3e-05 | 0.00045 | 0 | 0 | 20 | 32 | 2
122 | K | 721 | 722221015 | Montáž guľového kohúta závitového priameho pre vodu G 3/4 | ks | 10 |  | 0 | 4e-05 | 0.0004 | 0 | 0 | 20 | 16 | 2
123 | M | MAT | 5511870010 | Guľový uzáver pre vodu PERFECTA, 3/4", FF páčka, | ks | 10 |  | 0 | 4e-05 | 0.0004 | 0 | 0 | 20 | 32 | 2
124 | K | 721 | 722221025 | Montáž guľového kohúta závitového priameho pre vodu G 5/4 | ks | 3 |  | 0 | 6e-05 | 0.00018 | 0 | 0 | 20 | 16 | 2
125 | M | MAT | 5511870030 | Guľový uzáver pre vodu PERFECTA, 5/4", FF páčka, | ks | 3 |  | 0 | 0.00075 | 0.00225 | 0 | 0 | 20 | 32 | 2
126 | K | 721 | 722221030 | Montáž guľového kohúta závitového priameho pre vodu G 6/4 | ks | 1 |  | 0 | 6e-05 | 6e-05 | 0 | 0 | 20 | 16 | 2
127 | M | MAT | 55118706205 | Guľový uzáver pre vodu s odvodnením, 6/4", | ks | 1 |  | 0 | 0.0032 | 0.0032 | 0 | 0 | 20 | 32 | 2
128 | K | 721 | 722221060 | Montáž guľového kohúta závitového priameho pre vodu s vypúšťaním G 1/2 | ks | 1 |  | 0 | 2e-05 | 2e-05 | 0 | 0 | 20 | 16 | 2
129 | M | MAT | 5511130110 | Vypúšťací guľový ventil, 1/2”, komplet, | ks | 1 |  | 0 | 0.00044 | 0.00044 | 0 | 0 | 20 | 32 | 2
130 | K | 721 | 722221280 | Montáž spätného ventilu závitového G 5/4 | ks | 1 |  | 0 | 6e-05 | 6e-05 | 0 | 0 | 20 | 16 | 2
131 | M | MAT | 5511872300 | Kontrolovateľný spätný ventil, 5/4", PN 16, | ks | 1 |  | 0 | 0.001 | 0.001 | 0 | 0 | 20 | 32 | 2
132 | K | 721 | 722221285 | Montáž spätného ventilu závitového G 6/4 | ks | 2 |  | 0 | 6e-05 | 0.00012 | 0 | 0 | 20 | 16 | 2
133 | M | MAT | 5511872310 | Kontrolovateľný spätný ventil, 6/4", PN 16, | ks | 2 |  | 0 | 0.002 | 0.004 | 0 | 0 | 20 | 32 | 2
134 | K | 721 | 722221430 | Montáž pripojovacej sanitárnej flexi hadice G 1/2 | ks | 16 |  | 0 | 1e-05 | 0.00016 | 0 | 0 | 20 | 16 | 2
|  |  |  | 5*2+1*2+2*2 |  | 16 | [8 empty] | 2 | 0 | -1 | 1
135 | M | MAT | 5511874500 | Flexi hadice k baterii (8x12), 8x12 (F1/2"xM10), 40 cm, | ks | 16 |  | 0 | 0.00023 | 0.00368 | 0 | 0 | 20 | 32 | 2
136 | K | 721 | 722229101 | Montáž ventilu výtok., plavák.,vypúšť.,odvodňov.,kohút.plniaceho,vypúšťacieho PN 0.6, ventilov G 1/2 | ks | 6 |  | 0 | 0.00026 | 0.00156 | 0 | 0 | 20 | 16 | 2
137 | M | MAT | 5511122600 | Ventil odvodňovací DN 15 1/2" | ks | 6 |  | 0 | 0.00033 | 0.00198 | 0 | 0 | 20 | 32 | 2
138 | K | 721 | 722250005 | Montáž hydrantového systému s tvarovo stálou hadicou D 25 | súb. | 1 |  | 0 | 0.00026 | 0.00026 | 0 | 0 | 20 | 16 | 2
139 | M | MAT | 4493202990 | Hydrantový systém s tvarovo stálou hadicou D 25 PH - PLUS - 30 bm. Skriňa 710x710x245; plné dvierka; prúdnica ekv.10 PHHP | ks | 1 |  | 0 | 0.0205 | 0.0205 | 0 | 0 | 20 | 32 | 2
140 | K | 721 | 722290226 | Tlaková skúška vodovodného potrubia závitového do DN 50 | m | 279 |  | 0 | 0.01018 | 2.8402 | 0 | 0 | 20 | 16 | 2
|  |  |  | 122+157 |  | 279 | [8 empty] | 2 | 0 | -1 | 1
141 | K | 721 | 722290234 | Prepláchnutie a dezinfekcia vodovodného potrubia do DN 80 | m | 279 |  | 0 | 0.03601 | 10.0468 | 0 | 0 | 20 | 16 | 2
142 | K | 721 | 722290821 | Vnútrostav. premiestnenie vybúraných hmôt vnútorný vodovod vodorovne do 100 m z budov vys. do 6 m | t | 0.117 |  | 0 | 0 | 0 | 0 | 0 | 20 | 16 | 2
143 | K | 721 | 998722201 | Presun hmôt pre vnútorný vodovod v objektoch výšky do 6 m | % | 51.003 |  | 0 | 0 | 0 | 0 | 0 | 20 | 16 | 2
| D |  | 725 | Zdravotechnika - zariaď. predmety |  |  |  | 0 |  | 0.47572 |  | 0.18399 |  |  | 1
144 | K | 721 | 725110811 | Demontáž záchoda splachovacieho s nádržou alebo s tlakovým splachovačom, -0,01933t | súb. | 2 |  | 0 | 0 | 0 | 0.01933 | 0.03866 | 20 | 16 | 2
145 | K | 721 | 725119106 | Montáž splachovacej nádržky plastovej s rohovým ventilom nízkopoložených | ks | 2 |  | 0 | 0.00011 | 0.00022 | 0 | 0 | 20 | 16 | 2
146 | M | MAT | 4014804399594 | Pro Nádržka Dual Flush | ks | 2 |  | 0 | 0 | 0 | 0 | 0 | 20 | 32 | 2
147 | K | 721 | 725119215 | Montáž záchodovej misy volne stojacej s rovným odpadom | ks | 2 |  | 0 | 0.00072 | 0.00144 | 0 | 0 | 20 | 16 | 2
148 | M | MAT | 6420141650 | Klozet stojací BABY, 295x385x350 mm, zvislý odpad, keramika, biela | ks | 2 |  | 0 | 0.0131 | 0.0262 | 0 | 0 | 20 | 32 | 2
149 | K | 721 | 725119410 | Montáž záchodovej misy zavesenej s rovným odpadom | ks | 4 |  | 0 | 0.00072 | 0.00288 | 0 | 0 | 20 | 16 | 2
|  |  |  | 3+1 |  | 4 | [8 empty] | 2 | 0 | -1 | 1
150 | M | MAT | 6420134050 | Klozet závesný , keramika, biela | ks | 3 |  | 0 | 0.012 | 0.036 | 0 | 0 | 20 | 32 | 2
151 | M | MAT | 6424310557 | Závesné WC keramické s hlbokým splachovaním, | ks | 1 |  | 0 | 0.0137 | 0.0137 | 0 | 0 | 20 | 32 | 2
152 | K | 721 | 725119711 | Montáž predstenového systému záchodov do kombinovaných stien (napr.GEBERIT, AlcaPlast) | súb. | 4 |  | 0 | 0 | 0 | 0 | 0 | 20 | 16 | 2
|  |  |  | 3+1 |  | 4 | [8 empty] | 2 | 0 | -1 | 1
153 | M | MAT | 5513005463 | DuoFixpre závesné WC so splachovacou nádržkou | ks | 4 |  | 0 | 0.0167 | 0.0668 | 0 | 0 | 20 | 32 | 2
154 | M | MAT | 5513005630 | Ovládacie tlačidlo | ks | 4 |  | 0 | 0.00056 | 0.00224 | 0 | 0 | 20 | 32 | 2
155 | K | 721 | 725129201 | Montáž pisoáru keramického bez splachovacej nádrže | súb. | 1 |  | 0 | 0.00037 | 0.00037 | 0 | 0 | 20 | 16 | 2
156 | M | MAT | 6420144220 | Pisoár bez senzora GOLEM, 305x340x535 mm, keramika, biela | ks | 1 |  | 0 | 0.0145 | 0.0145 | 0 | 0 | 20 | 32 | 2
157 | M | MAT | 8425144961284 | Vent.tlačný k pisoárom | ks | 1 |  | 0 | 0 | 0 | 0 | 0 | 20 | 32 | 2
158 | K | 721 | 725210821 | Demontáž umývadiel alebo umývadielok bez výtokovej armatúry, -0,01946t | súb. | 3 |  | 0 | 0 | 0 | 0.01946 | 0.05838 | 20 | 16 | 2
159 | K | 721 | 725219401 | Montáž umývadla na skrutky do muriva, bez výtokovej armatúry | súb. | 8 |  | 0 | 0.00057 | 0.00456 | 0 | 0 | 20 | 16 | 2
|  |  |  | 5+1+2 |  | 8 | [8 empty] | 2 | 0 | -1 | 1
160 | M | MAT | 6420136680 | Umývadlo keramické LYRA PLUS-55, 550x450x195 mm, biela | ks | 5 |  | 0 | 0.013 | 0.065 | 0 | 0 | 20 | 32 | 2
161 | M | MAT | 6420136310 | Umývadielko keramické-45, 450x250x155 mm, biela | ks | 2 |  | 0 | 0.0064 | 0.0128 | 0 | 0 | 20 | 32 | 2
162 | M | MAT | 6420136540 | Zdravotné umývadlo keramické, 640x550x165 mm, biela | ks | 1 |  | 0 | 0.0184 | 0.0184 | 0 | 0 | 20 | 32 | 2
163 | K | 721 | 725219601 | Montáž stĺpa umývadla | súb. | 5 |  | 0 | 0.002 | 0.01 | 0 | 0 | 20 | 16 | 2
164 | M | MAT | 6429125100 | Stĺp k umývadlu biely, keramický, | ks | 5 |  | 0 | 0.0092 | 0.046 | 0 | 0 | 20 | 32 | 2
165 | K | 721 | 725220832 | Demontáž vane akrylátovej vane rovnej do sute, -0.08510t | súb. | 1 |  | 0 | 0 | 0 | 0.0851 | 0.0851 | 20 | 16 | 2
166 | K | 721 | 725245103 | Montáž - zástena sprchová jednokrídlová do výšky 2000 mm a šírky 900 mm | súb. | 1 |  | 0 | 0.00034 | 0.00034 | 0 | 0 | 20 | 16 | 2
167 | M | MAT | 90G70100Z1 | Zástena sprchová š.890 | ks | 1 |  | 0 | 0.0276 | 0.0276 | 0 | 0 | 20 | 32 | 2
168 | K | 721 | 725245123 | Montáž - zástena sprchová dvojkrídlová do výšky 2000 mm a šírky 1200 mm | súb. | 1 |  | 0 | 0.00034 | 0.00034 | 0 | 0 | 20 | 16 | 2
169 | M | MAT | 2176641000001 | Sprchová zástenná š.1100 | ks | 1 |  | 0 | 0 | 0 | 0 | 0 | 20 | 32 | 2
170 | K | 721 | 725245271 | Montáž sprchových kútov kompletných štvorcových od 90x90 mm | súb. | 1 |  | 0 | 0.00034 | 0.00034 | 0 | 0 | 20 | 16 | 2
171 | M | MAT | 5542350550 | sprchový kút komplet 90x90x200 | ks | 1 |  | 0 | 0.048 | 0.048 | 0 | 0 | 20 | 32 | 2
172 | K | 721 | 725291112 | Montáž doplnkov zariadení kúpeľní a záchodov, toaletná doska | súb. | 6 |  | 0 | 3e-05 | 0.00018 | 0 | 0 | 20 | 16 | 2
|  |  |  | 3+1+2 |  | 6 | [8 empty] | 2 | 0 | -1 | 1
173 | M | MAT | 6424310174 | Sedadlo WC bez bariér, s antibakteriálnou úpravou, pre starších a telesne postihnutých, tvrdé, z duroplastu, | ks | 1 |  | 0 | 0.001 | 0.001 | 0 | 0 | 20 | 32 | 2
174 | M | MAT | 6424310161 | Sedadlo WC detské KIND s poklopom biele, | ks | 2 |  | 0 | 0.0017 | 0.0034 | 0 | 0 | 20 | 32 | 2
175 | M | MAT | 6424310154 | Sedadlo WC | ks | 3 |  | 0 | 0.001 | 0.003 | 0 | 0 | 20 | 32 | 2
176 | K | 721 | 725291114 | Montáž doplnkov zariadení kúpeľní a záchodov, madlá | súb. | 4 |  | 0 | 0 | 0 | 0 | 0 | 20 | 16 | 2
|  |  |  | 2+1+1 |  | 4 | [8 empty] | 2 | 0 | -1 | 1
177 | M | MAT | 5523403740 | Nerezová sanita ,madlo pevné, L=550 mm, | ks | 2 |  | 0 | 0.00035 | 0.0007 | 0 | 0 | 20 | 32 | 2
178 | M | MAT | 5523403680 | Nerezová sanita ,madlo sklopné, L=850 mm, | ks | 1 |  | 0 | 0.00041 | 0.00041 | 0 | 0 | 20 | 32 | 2
179 | M | MAT | 5523403720 | Nerezová sanita ,madlo 90st., L=500/500 mm, | ks | 1 |  | 0 | 0.00041 | 0.00041 | 0 | 0 | 20 | 32 | 2
184 | K | 721 | 725333361 | Montáž výlevky nerezovej voľne stojacej bez výtokovej armatúry | súb. | 1 |  | 0 | 0.0001 | 0.0001 | 0 | 0 | 20 | 16 | 2
185 | M | MAT | 55234014004 | Nerezová výlevka | ks | 1 |  | 0 | 0.00171 | 0.00171 | 0 | 0 | 20 | 32 | 2
186 | K | 721 | 725590811 | Vnútrostav. premiestnenie vybúr. hmôt zariaď. predmetov vodorovne do 100 m z budov s výš. do 6 m | t | 0.184 |  | 0 | 0 | 0 | 0 | 0 | 20 | 16 | 2
187 | K | 721 | 725751811 | Demontáž laboratórnej armatúry vodovodnej výtokovej nástennej, -0,00037t | súb. | 5 |  | 0 | 0 | 0 | 0.00037 | 0.00185 | 20 | 16 | 2
188 | K | 721 | 725819402 | Montáž ventilu bez pripojovacej rúrky G 1/2 | súb. | 18 |  | 0 | 0.00028 | 0.00504 | 0 | 0 | 20 | 16 | 2
|  |  |  | 5*2+1*2+2*2+2 |  | 18 | [8 empty] | 2 | 0 | -1 | 1
189 | M | MAT | ART.230 | Guľový rohový ventil, 1/2" x 1/2", | ks | 18 |  | 0 | 0 | 0 | 0 | 0 | 20 | 32 | 2
190 | K | 721 | 725829201 | Montáž batérie umývadlovej a drezovej nástennej pákovej, alebo klasickej | ks | 3 |  | 0 | 0.00012 | 0.00036 | 0 | 0 | 20 | 16 | 2
|  |  |  | 1+1+1 |  | 3 | [8 empty] | 2 | 0 | -1 | 1
191 | M | MAT | 5513006600 | Drezová batéria nástenná s dlhým výtokom | ks | 1 |  | 0 | 0.0022 | 0.0022 | 0 | 0 | 20 | 32 | 2
192 | M | MAT | 5513006170 | Drezová batéria nástenná | ks | 2 |  | 0 | 0.0048 | 0.0096 | 0 | 0 | 20 | 32 | 2
|  |  |  | 1,000+1 |  | 2 | [8 empty] | 2 | 0 | -1 | 1
193 | K | 721 | 725829601 | Montáž batérií umývadlových stojankových pákových alebo klasických | ks | 8 |  | 0 | 0.0001 | 0.0008 | 0 | 0 | 20 | 16 | 2
|  |  |  | 5+1+2 |  | 8 | [8 empty] | 2 | 0 | -1 | 1
194 | M | MAT | 5513006010 | Umývadlová stojanková páková batéria | ks | 6 |  | 0 | 0.0011 | 0.0066 | 0 | 0 | 20 | 32 | 2
|  |  |  | 5+1 |  | 6 | [8 empty] | 2 | 0 | -1 | 1
195 | M | MAT | 5513006010115 | Umývadlová stojanková páková batéria s ternostat. ventilom pre deti | ks | 2 |  | 0 | 0.0011 | 0.0022 | 0 | 0 | 20 | 32 | 2
|  |  |  | 2 |  | 2 | [8 empty] | 2 | 0 | -1 | 1
196 | K | 721 | 725849201 | Montáž batérie sprchovej nástennej pákovej, klasickej | ks | 2 |  | 0 | 4e-05 | 8e-05 | 0 | 0 | 20 | 16 | 2
|  |  |  | 1+1 |  | 2 | [8 empty] | 2 | 0 | -1 | 1
197 | M | MAT | 417100575 | jednopáková sprchová batéria, | ks | 2 |  | 0 | 0 | 0 | 0 | 0 | 20 | 32 | 2
198 | K | 721 | 725849202 | Montáž batérie sprchovej nástennej termostatickej | ks | 1 |  | 0 | 0.00012 | 0.00012 | 0 | 0 | 20 | 16 | 2
|  |  |  | 1 |  | 1 | [8 empty] | 2 | 0 | -1 | 1
199 | M | MAT | 5514363100 | Sprchová termostatická jednopáková batéria | ks | 1 |  | 0 | 0.00307 | 0.00307 | 0 | 0 | 20 | 32 | 2
200 | K | 721 | 725849205 | Montáž batérie sprchovej nástennej, držiak sprchy s nastaviteľnou výškou sprchy | ks | 3 |  | 0 | 6e-05 | 0.00018 | 0 | 0 | 20 | 16 | 2
|  |  |  | 1+1+1 |  | 3 | [8 empty] | 2 | 0 | -1 | 1
201 | M | MAT | 5513008590 | Držiak sprchy | ks | 3 |  | 0 | 7e-05 | 0.00021 | 0 | 0 | 20 | 32 | 2
202 | K | 721 | 725869301 | Montáž zápachovej uzávierky pre zariaďovacie predmety, umývadlová do D 40 | ks | 8 |  | 0 | 1e-05 | 8e-05 | 0 | 0 | 20 | 16 | 2
|  |  |  | 5+1+2 |  | 8 | [8 empty] | 2 | 0 | -1 | 1
203 | M | MAT | 55162110079 | Zápachová uzávierka , pre umývadlo, | ks | 7 |  | 0 | 0.00022 | 0.00154 | 0 | 0 | 20 | 32 | 2
|  |  |  | 5+2 |  | 7 | [8 empty] | 2 | 0 | -1 | 1
204 | M | MAT | HL137/40 | Umývadlový zápachový uzáver , k umývadlám pre telesne postihnutých. | ks | 1 |  | 0 | 1.5e-05 | 1.5e-05 | 0 | 0 | 20 | 32 | 2
205 | K | 721 | 725869311 | Montáž zápachovej uzávierky pre zariaďovacie predmety, drezová do D 50 (pre jeden drez) | ks | 2 |  | 0 | 1e-05 | 2e-05 | 0 | 0 | 20 | 16 | 2
|  |  |  | 1+1 |  | 2 | [8 empty] | 2 | 0 | -1 | 1
206 | M | MAT | 2863120185 | Drezový odtok jednodielny, D 50 | ks | 2 |  | 0 | 0.00036 | 0.00072 | 0 | 0 | 20 | 32 | 2
207 | K | 721 | 725869322 | Montáž zápachovej uzávierky pre zariaďovacie predmety, pračkovej do D 40 (podomietkovej) | ks | 3 |  | 0 | 1e-05 | 3e-05 | 0 | 0 | 20 | 16 | 2
208 | M | MAT | 5516230019 | Podomietková zápachová uzávierka HL405, DN 40/50, (0,38 l/s), platnička 180x100 mm, (nástenka 1/2" vnútorný závit), PE/PE/nerezová oceľ | ks | 3 |  | 0 | 0.00073 | 0.00219 | 0 | 0 | 20 | 32 | 2
209 | K | 721 | 725869371 | Montáž zápachovej uzávierky pre zariaďovacie predmety, pisoárovej do D 50 | ks | 1 |  | 0 | 1e-05 | 1e-05 | 0 | 0 | 20 | 16 | 2
210 | M | MAT | 5516171000 | Uzávierka zápachová pisoárová dn 50 | ks | 1 |  | 0 | 0.00177 | 0.00177 | 0 | 0 | 20 | 32 | 2
211 | K | 721 | 725869381 | Montáž zápachovej uzávierky pre zariaďovacie predmety, ostatných typov do D 40 | ks | 1 |  | 0 | 1e-05 | 1e-05 | 0 | 0 | 20 | 16 | 2
212 | M | MAT | 5516240005 | Kondenzačná zápachová uzávierka HL136N, DN 40, (0,37 l/s), horizontálne pripojenie 5/4", prídavná zápachová uzávierka, vetranie a klimatizácia, PP | ks | 1 |  | 0 | 0.00023 | 0.00023 | 0 | 0 | 20 | 32 | 2
213 | K | 721 | 725989101 | Montáž dvierok kovových lakovaných | ks | 10 |  | 0 | 0 | 0 | 0 | 0 | 20 | 16 | 2
214 | M | MAT | X0000005405 | Dvierka 15/30 chrom | ks | 10 |  | 0 | 0.003 | 0.03 | 0 | 0 | 20 | 32 | 2
215 | K | 721 | 998725201 | Presun hmôt pre zariaďovacie predmety v objektoch výšky do 6 m | % | 78.421 |  | 0 | 0 | 0 | 0 | 0 | 20 | 16 | 2
| D |  | 767 | Konštrukcie doplnkové kovové |  |  |  | 0 |  | 0.3175 |  | 0 |  |  | 1
216 | K | 767 | 767995101 | Montáž ostatných atypických kovových stavebných doplnkových konštrukcií do 5 kg | kg | 50 |  | 0 | 8e-05 | 0.004 | 0 | 0 | 20 | 16 | 2
217 | M | MAT | 5530100001p | Oceľové konštrukcie | kg | 50 |  | 0 | 0.00627 | 0.3135 | 0 | 0 | 20 | 32 | 2
218 | K | 767 | 998767201 | Presun hmôt pre kovové stavebné doplnkové konštrukcie v objektoch výšky do 6 m | % | 4.004 |  | 0 | 0 | 0 | 0 | 0 | 20 | 16 | 2
|  |  |  | Celkom |  |  |  | 0 |  | 244.6011 |  | 1.9137

## ELI
Odberateľ: |  |  |  | Spracoval:
Projektant: |  | Ing.Galeštok |  | JKSO :
Dodávateľ: . |  |  |  | Dátum: 11/2018
Stavba : |  | Komunitné centrum, Lemešany
Objekt : |  | Elektroinštalácia
#REF!
Por. | Kód | Kód položky | Popis položky, stavebného dielu, remesla, | Množstvo | Merná | Jednotková | Konštrukcie | Špecifikovaný | Spolu | Hmotnosť v tonách |  | Suť v tonách |  | DPH | Pozícia | Množstvo | Množstvo | Množstvo | Vyňatý | Vysoká sadzba | Typ
číslo | cenníka |  | výkaz-výmer | výmera | jednotka | cena | a práce | materiál |  | Jednotková | Spolu | Jednotková | Spolu | % |  | rozpočtované | od začiatku | dodatok | z režimu stavba | DPH ( materiál ) | položky | Nh
Elektromontáže M21 - silnoprúd
Rúrkové vedenia, škatule, svorkovnice
1 | 921 | 21001-0301 | Škatuľa KP prístrojová bez zapojenia | 58 | kus |  | 663 |  | 0 |  |  |  |  | 20 | 21/2101/001 | [6 empty] | 2.054
2 | MAT | 345 600K01 | Škatuľa KP prístrojová KU 68-1901, D75x42 | 58 | kus |  |  | 118.3 | 0 | #VALUE! | 0 | 0 | #VALUE! | 20 | 21/2101/002
3 | 921 | 21001-0321 | Škatuľa KR D68, rozvodka kruhová, vrátane zapojenia | 75 | kus |  | 1620 |  | 0 |  |  |  |  | 20 | 21/2101/003 | [6 empty] | 5.055
4 | MAT | 345 620K03 | Škatuľa KR rozvodka KU 68-1903, D75x42 | 75 | kus |  |  | 562.5 | 0 | 0.0001 | 0.0015 |  |  | 20 | 21/2101/004
5 | 921 | 21001-0003 | Rúrka ohybná PVC pod omietkou 23 mm | 100 | m |  | 570 |  | 0 |  |  |  |  | 20 | 21/21222/200
6 | MAT | 345 701I03 | Rúrka el-inšt PVC ohybná FXP 25 IEC, pancierová | 100 | m |  |  | 495 | 0 |  |  |  |  | 20 | 21/21222/201
|  |  | Rúrkové vedenia, škatule, svorkovnice spolu : | 0 |  |  | 2283 | 680.8 | 0 |  | 0.00254 | [10 empty] | 7.109
Vodiče, šnúry, káble
7 | 921 | 21080-0101 | Kábel 750V uložený pod omietkou NHXN-J 3x1,5 | 30 | m |  | 234 |  | 0 |  |  |  |  | 20 | 21/2108/210 | [6 empty] | 0.735
8 | MAT | 341 253M02 | Kábel Cu jadro 750V NHXN-J 3x1,5 FE180 E90 | 30 | m |  |  | 139.5 | 0 |  |  |  |  | 20 | 21/2108/211
9 | 921 | 21080-0101 | Kábel 750V uložený pod omietkou CYKY 2x1,5 | 75 | m |  | 234 |  | 0 |  |  |  |  | 20 | 21/2108/210 | [6 empty] | 0.735
10 | MAT | 341 201M01 | Kábel Cu jadro 750V CYKY-O 2x1,5 | 75 | m |  |  | 139.5 | 0 |  |  |  |  | 20 | 21/2108/211
11 | 921 | 21080-0105 | Kábel 750V uložený pod omietkou CYKY 3x1,5 | 500 | m |  | 1950 |  | 0 |  |  |  |  | 20 | 21/2108/310 | [6 empty] | 6.125
12 | MAT | 341 201M13 | Kábel Cu jadro 750V CYKY-O 3x1,5 | 100 | m |  |  | 310 | 0 |  |  |  |  | 20 | 21/2108/311
13 | MAT | 341 201M15 | Kábel Cu jadro 750V CYKY-J 3x1,5 | 400 | m |  |  | 1240 | 0 |  |  |  |  | 20 | 21/2108/312
14 | 921 | 21080-0106 | Kábel 750V uložený pod omietkou CYKY 3x2,5 | 175 | m |  | 1170 |  | 0 |  |  |  |  | 20 | 21/2108/325 | [6 empty] | 3.675
15 | MAT | 341 201M18 | Kábel Cu jadro 750V CYKY-J 3x2,5 | 175 | m |  |  | 1440 | 0 |  |  |  |  | 20 | 21/2108/326
16 | 921 | 21080-0114 | Kábel 750V uložený pod omietkou CYKY 4x1,5 | 100 | m |  | 243 |  | 0 |  |  |  |  | 20 | 21/2108/520 | [6 empty] | 0.765
17 | MAT | 341 201M32 | Kábel Cu jadro 750V CYKY-J 4x1,5 | 100 | m |  |  | 457.5 | 0 |  |  |  |  | 20 | 21/2108/521
18 | 921 | 21080-0116 | Kábel 750V uložený pod omietkou CYKY 5x1,5 | 125 | m |  | 243 |  | 0 |  |  |  |  | 20 | 21/2108/520 | [6 empty] | 0.765
19 | MAT | 341 201M36 | Kábel Cu jadro 750V CYKY-J 5x1,5 | 125 | m |  |  | 457.5 | 0 |  |  |  |  | 20 | 21/2108/521
20 | 921 | 21080-0120 | Kábel 750V uložený pod omietkou CYKY 5x4 | 25 | m |  | 243 |  | 0 |  |  |  |  | 20 | 21/2108/520 | [6 empty] | 0.765
21 | MAT | 341 201M44 | Kábel Cu jadro 750V CYKY-J 5x4 | 25 | m |  |  | 457.5 | 0 |  |  |  |  | 20 | 21/2108/521
22 | 921 | 21080-0128 | Kábel 750V uložený v zemnom výkope CYKY 5x10 | 45 | m |  | 243 |  | 0 |  |  |  |  | 20 | 21/2108/520 | [6 empty] | 0.765
23 | MAT | 341 201M51 | Kábel Cu jadro 750V CYKY-J 5x10 | 45 | m |  |  | 457.5 | 0 |  |  |  |  | 20 | 21/2108/521
24 | 921 | 21080-0135 | Kábel 1kV uložený v zemi NAYY 4x25 | 35 | m |  | 243 |  | 0 |  |  |  |  | 20 | 21/2108/520 | [6 empty] | 0.765
25 | MAT | 341 201M71 | Kábel Al jadro 1kV NAYY-J 4x25 | 35 | m |  |  | 457.5 | 0 |  |  |  |  | 20 | 21/2108/521
|  |  | Vodiče, šnúry, káble spolu : | 0 |  |  | 3987 | 3989.5 | 0 | [12 empty] | 12.525
Ukončenia vodičov, súbory pre kábely
26 | 921 | 21010-0251 | Ukončenie káblov celoplastových smršť. záklopkou do 4x50 | 2 | kus |  | 2511 |  | 0 |  |  |  |  | 20 | 21/2110/001 | [6 empty] | 7.905
27 | 921 | 21010-0002 | Ukončenie vodiča v rozvádzači a zapojenie do 4x50 | 2 | kus |  | 1092 |  | 0 |  |  |  |  | 20 | 2060/2110/001 | [6 empty] | 3.43
|  |  | Ukončenia vodičov, súbory pre kábely spolu : | 0 |  |  | 2511 |  | 0 | [12 empty] | 7.905
Spínače IP40 - 46
28 | 921 | 21011-0021 | Spínač nástenný, zapustený IP20, rad.1 | 12 | kus |  | 1080 |  | 0 |  |  |  |  | 20 | 21/21114/010 | [6 empty] | 3.37
29 | MAT | 345 350LX10 | Spínač rad.1 ABB Swing | 12 | kus |  |  | 1860 | 0 |  |  |  |  | 20 | 21/21114/011
30 | 921 | 21011-0023 | Spínač nástenný, zapustený IP20, rad.5 | 3 | kus |  | 1080 |  | 0 |  |  |  |  | 20 | 21/21114/010 | [6 empty] | 3.37
31 | MAT | 345 350LX12 | Spínač rad.5 ABB Swing | 3 | kus |  |  | 1860 | 0 |  |  |  |  | 20 | 21/21114/011
32 | 921 | 21011-0024 | Spínač nástenný, zapustený IP20, rad.6 | 2 | kus |  | 1080 |  | 0 |  |  |  |  | 20 | 21/21114/010 | [6 empty] | 3.37
33 | MAT | 345 350LX13 | Spínač rad.6 ABB Swing | 2 | kus |  |  | 1860 | 0 |  |  |  |  | 20 | 21/21114/011
34 | 921 | 21011-0025 | Spínač nástenný, zapustený IP20, rad.5b | 10 | kus |  | 1080 |  | 0 |  |  |  |  | 20 | 21/21114/010 | [6 empty] | 3.37
35 | MAT | 345 350LX15 | Spínač rad.5b ABB Swing | 10 | kus |  |  | 1860 | 0 |  |  |  |  | 20 | 21/21114/011
36 | 921 | 21011-0025 | Spínač nástenný, zapustený IP20, sporáková prípojka | 1 | kus |  | 1080 |  | 0 |  |  |  |  | 20 | 21/21114/010 | [6 empty] | 3.37
37 | MAT | 345 350LX27 | Spínač 3 pól , 400V, 25A ABB Tango | 1 | kus |  |  | 1860 | 0 |  |  |  |  | 20 | 21/21114/011
38 | MAT | ABB | Rámik ABB Future linear - jednoduchý | 20 | kus |  |  |  | 0 |  |  |  |  | 20
39 | MAT | ABB | Rámik ABB Future linear - dvojnásobný | 8 | kus |  |  |  | 0 |  |  |  |  | 20
|  |  | Spínače IP 40 - 46 spolu : | 0 |  |  | 1044 | 1170 | 0 | [12 empty] | 3.267
Zásuvky IP 40 - 46
40 | 921 | 21011-1031 | Zásuvka nást, zapust IP20, X-násobná 10/16A - 250V, koncová | 21 | kus |  | 1044 |  | 0 |  |  |  |  | 20 | 21/21116/010 | [6 empty] | 3.267
41 | MAT | 345 460X20 | Zásuvka 2-nás. ABB Swing, IP20 | 17 | kus |  |  | 1170 | 0 |  |  |  |  | 20 | 20 | 20 | 20 | 20 | 20 | 20 | 20
42 | MAT | 345 560X10 | Zásuvka 1-nás. ABB Swing, IP20 | 4 | kus |  |  | 1170 | 0 |  |  |  |  | 20 | 20 | 20 | 20 | 20 | 20 | 20 | 20
43 | MAT | ABB | Rámik ABB Future linear - jednoduchý | 11 | kus |  |  |  | 0 |  |  |  |  | 20
44 | MAT | ABB | Rámik ABB Future linear - dvojnásobný | 10 | kus |  |  |  | 0 |  |  |  |  | 20
|  |  | Zásuvky IP 40 - 46 spolu : | 0 |  |  | 1044 | 1170 | 0 | [12 empty] | 3.267
Rozvádzače, rozvodné skrine, svorkovnice . . .
45 | 921 | 21019-0003 | Montáž, demontáž prístrojovej vložky do 100 kg | 1 | kus |  | 510 |  | 0 |  |  |  |  | 20 | 21/2119/001 | [6 empty] | 1.595
46 | 921 | 21002-1361-51 | P/ Dokončovacie práce na rozvádzačoch | 1 | kus |  | 740 |  | 0 |  |  |  |  | 20 | 21/2119/002 | [6 empty] | 2.337
47 | MAT | Hasma | Elektromerový rozvádzač RE2.0 F403 25A P0 | 1 | kus |  |  |  | 0 |  |  |  |  | 20
48 | MAT | Hasma | Poistková prípojková skriňa SPP2, In=100A | 1 | kus |  |  |  | 0 |  |  |  |  | 20
49 | MAT | 358 55A224 | Výkonová poistka PN00-40 gG | 3 | kus |  |  |  | 0 |  |  |  |  | 20
50 | 921 | 21022-0021 | Vedenie uzemňovacie v zemi FeZn do 120 mm2, vrátane svoriek | 10 | m |  | 2100 |  | 0 |  |  |  |  | 20 | 21/21222/001 | [6 empty] | 6.6
51 | MAT | 354 900Z01 | Pásovina FeZn 30 x 4 | 15 | kg |  |  | 5600 | 0 | 0.02 | 2 |  |  | 20 | 21/21222/002
|  |  | Rozvádzače, rozvodné skrine, svorkovnice . . . spolu : | 0 |  |  | 1250 |  | 0 | [12 empty] | 3.932
|  |  | Elektromontáže M21 - silnoprúd spolu : | 0 |  |  | 43400 | 98754.6 | 0 |  | 2.0889 | [10 empty] | 135.988
Rozvádzače
Rozvádzač RS
52 | MAT | 357 SA18322 | Rozvádzač BFU 3/72-C, 72 modulov | 1 | kus |  |  | 17200 | 0 |  |  |  |  | 20 | R/RM-2/001
53 | 921 | B-9 000-1.8 | Prepojenie pomocných obvodov | 1 | kus |  |  | 5520 | 0 |  |  |  |  | 20 | R/RM-2/005
54 | MAT | 358 51F712 | Hlavný vypínač IS 40/3, 40A | 1 | kus |  |  |  | 0 |  |  |  |  | 20
55 | MAT | 358 55F354 | Zvodič prepätia komplet SPB-12/280/4 | 3 | kus |  |  |  | 0 |  |  |  |  | 20
56 | MAT | 358 53F239 | Istič 3-pólový - 6kA (1MD) PL6-B16/3 | 1 | kus |  |  | 485 | 0 |  |  |  |  | 20 | R/RM-2/316
57 | MAT | 358 55F431 | Chránič prúdový 2-pól (2MD) PFL6-16/1N/B/003 | 5 | kus |  |  | 1430 | 0 |  |  |  |  | 20 | R/RM-2/525
58 | MAT | 358 55F429 | Chránič prúdový 2-pól (2MD) PFL6-10/1N/B/003 | 4 | kus |  |  | 1430 | 0 |  |  |  |  | 20 | R/RM-2/525
59 | MAT | 358 55F451 | Chránič prúdový 4-pól (2MD) PF6-25/4/01 | 1 | kus |  |  | 1430 | 0 |  |  |  |  | 20 | R/RM-2/525
60 | MAT | 358 53F520 | Istič 1-pólový - 6kA (1MD) PL6-B6/1 | 1 | kus |  |  | 485 | 0 |  |  |  |  | 20 | R/RM-2/316
|  |  | Rozvádzač RS spolu : | 0 |  |  |  | 64234.1 | 0 |  | 0.0007
Vedenie uzemňovacie - bleskozvod
61 | 921 | 21022-0022 | Vedenie uzemňovacie FeZn D 8,10 mm | 150 | m |  | 560 |  | 0 |  |  |  |  | 20 | 21/21222/000
62 | MAT | 354 900Z21 | Drôt zvodový - zemniaci FeZn | 100 | kg |  |  | 504 | 0 |  |  |  |  | 20 | 21/21222/001
63 | MAT | 354 903Z07 | Zvodová tyč bez osadenia JP15 | 2 | kus |  |  |  | 0 |  |  |  |  | 20
64 | MAT | 354 901Z01 | Podpera vedenia do muriva PV 01 | 4 | kus |  |  | 90 | 0 | 0.00017 | 0.00102 |  |  | 20 | 21/21222/013
65 | MAT | 355 901Z32 | Zemniaca tyč ZT2 | 12 | kus |  |  |  | 0 |  |  |  |  | 20
66 | MAT | 354 901Z11 | Podpera vedenia PV21 | 25 | kus |  |  | 1040 | 0 | 0.00051 | 0.01326 |  |  | 20 | 21/21222/014
67 | MAT | 354 901Z15 | Svorka spojovacia SS | 100 | kus |  |  | 1040 | 0 | 0.00051 | 0.01326 |  |  | 20 | 21/21222/014
68 | 921 | 21022-0302 | Svorka bleskozvodná nad 2 skrutky (SJ,SK,SO,SZ,ST,SR01-2) | 191 | kus |  | 2093 |  | 0 |  |  |  |  | 20 | 21/21222/050
69 | MAT | 354 901Z48 | Svorka spojovacia ST10 | 2 | kus |  |  | 1040 | 0 | 0.00051 | 0.01326 |  |  | 20 | 21/21222/014
70 | MAT | 354 903Z01 | Svorka SJ 01, pre zvodové tyče JD, JK, JZ, JP | 28 | kus |  |  | 34.5 | 0 | 0.00045 | 0.00045 |  |  | 20 | 21/21222/051
71 | MAT | 354 903Z10 | Svorka SK krížová | 24 | kus |  |  | 244.5 | 0 | 0.00022 | 0.0033 |  |  | 20 | 21/21222/053
72 | MAT | 354 903Z23 | Svorka SO, žľabová pre pripojenie odkvapových rúr | 4 | kus |  |  | 49 | 0 | 0.00031 | 0.00062 |  |  | 20 | 21/21222/054
73 | MAT | 354 903Z25 | Svorka SZ, skúšobná | 4 | kus |  |  | 108 | 0 | 0.00018 | 0.00036 |  |  | 20 | 21/21222/055
74 | 921 | 21001-0313 | Škatuľa KO 125, odbočovacia hranatá bez zapojenia | 4 | kus |  | 64 |  | 0 |  |  |  |  | 20 | 205/001 | [6 empty] | 0.2
75 | MAT | 345 611I21 | Škatuľa KO odbočovacia AK 150 T, žltá 150x150x70 | 4 | kus |  |  | 53.5 | 0 |  |  |  |  | 20 | 205/002
76 | MAT | 345 611I22 | Viečko AK/TD 150, pod omietku biele ( na výmenu ) | 4 | kus |  |  | 26.5 | 0 |  |  |  |  | 20 | 205/003
77 | 921 | 21001-0003 | Rúrka ohybná PVC pod omietkou 23 mm | 50 | m |  | 570 |  | 0 |  |  |  |  | 20 | 21/21222/200
78 | MAT | 345 701I03 | Rúrka el-inšt PVC ohybná FXP 25 IEC, pancierová | 50 | m |  |  | 495 | 0 |  |  |  |  | 20 | 21/21222/201
|  |  | Vedenie uzemňovacie - bleskozvod spolu : | 0 |  |  | 13387 | 7522.5 | 0 |  | 0.08396
Hlavná uzemňovacia svorkovnica
79 | 921 | 21001-0313 | Škatuľa KO 125, odbočovacia hranatá bez zapojenia | 1 | kus |  | 64 |  | 0 |  |  |  |  | 20 | 205/001 | [6 empty] | 0.2
80 | MAT | 345 611I21 | Škatuľa KO odbočovacia AK 150 T, žltá 150x150x70 | 1 | kus |  |  | 53.5 | 0 |  |  |  |  | 20 | 205/002
81 | MAT | 345 611I22 | Viečko AK/TD 150, pod omietku biele ( na výmenu ) | 1 | kus |  |  | 26.5 | 0 |  |  |  |  | 20 | 205/003
82 | 921 | 21022-0311-51 | P/ Ekvipotenciálna svorkovnica - pripojenie | 2 | kus |  | 860 |  | 0 |  |  |  |  | 20 | 205/004 | [6 empty] | 2.702
83 | MAT | 357 10F081 | Svorkovnica ochranná 7x16mm2, l= 59mm : PE-KS (7P) | 2 | kus |  |  | 144 | 0 |  |  |  |  | 20 | 205/005
84 | MAT | 357 0F1351 | Lišta prístrojová, oceľová : TSS 15/1 | 1 | kus |  |  | 60.5 | 0 |  |  |  |  | 20 | 205/006
85 | 921 | 21022-0451 | Ochranné pospojovanie vodičom Cu 4-16 mm2, voľne uložené | 50 | m |  | 390 |  | 0 |  |  |  |  | 20 | 205/007 | [6 empty] | 1.225
86 | MAT | 341 000M58 | Vodič CY 16 lano, zel/žlté | 50 | m |  |  | 1400 | 0 | 0.00028 | 0.007 |  |  | 20 | 205/008
87 | 921 | 21001-0003 | Rúrka ohybná PVC pod omietkou 23 mm | 100 | m |  | 575 |  | 0 |  |  |  |  | 20 | 205/009 | [6 empty] | 1.8
88 | MAT | 345 701I03 | Rúrka el-inšt PVC ohybná FXP 25 IEC, pancierová | 100 | m |  |  | 482.5 | 0 |  |  |  |  | 20 | 205/010
89 | 921 | 21022-0302 | Svorka bleskozvodná nad 2 skrutky (SJ,SK,SO,SZ,ST,SR01-2) | 10 | kus |  | 291 |  | 0 |  |  |  |  | 20 | 205/011 | [6 empty] | 0.912
90 | MAT | 354 903Z62 | Svorka ST 03, na vodovodné potrubie, D 1 " | 10 | kus |  |  | 169.5 | 0 | 0.00026 | 0.00078 |  |  | 20 | 205/012
|  |  | Hlavná uzemňovacia svorkovnica spolu : | 0 |  |  | 2180 | 2336.5 | 0 |  | 0.00778 | [10 empty] | 6.839
Elektromontáže M22 - slaboprúd
Rozvádzače, rozvodné skrine, svorkovnice . . .
91 | MAT | 285171 | 19" nástenný rozvádzač 12U | 1 | kus |  |  |  | 0 |  |  |  |  | 20
92 | 921 | 21019-0003 | Montáž prístrojovej vložky do 100 kg | 1 | kus |  | 510 |  | 0 |  |  |  |  | 20 | 21/2119/001 | [6 empty] | 1.595
93 | 921 | 21002-1361-51 | P/ Dokončovacie práce na rozvádzačoch | 1 | kus |  | 740 |  | 0 |  |  |  |  | 20 | 21/2119/002 | [6 empty] | 2.337
|  |  | Rozvádzače, rozvodné skrine, svorkovnice . . . spolu : | 0 |  |  | 1250 |  | 0 | [12 empty] | 3.932
Dátové rozvody
94 | 922 | 22028-0221 | Kábel uložený v rúrkach FTP 4x2x24AWG | 375 | m |  | 990 |  | 0 |  |  |  |  | 20 | 22/22TF/001
95 | MAT | 341 502M02 | Dátový kábel FTP 4x2x24AWG | 375 | m |  |  | 390 | 0 |  |  |  |  | 20 | 22/22TF/002
96 | 922 | 22030-1201-31 | Dátová zásuvka Cat. 6A - len montáž | 7 | kus |  | 162 |  | 0 |  |  |  |  | 20 | 22/22TF/030
97 | MAT | 374 31X002 | Zásuvka dátová STP ABB KEJ-C6-S-TL | 7 | kus |  |  | 884 | 0 |  |  |  |  | 20 | 22/22TF/031
98 | MAT | ABB | Rámik ABB Future linear - jednoduchý | 7 | kus |  |  |  | 0 |  |  |  |  | 20
|  |  | Dátové rozvody spolu : | 0 |  |  | 1201 | 1370 | 0 |  | 0.00067
Televízne rozvody
99 | 922 | 22073-0222 | Montáž kábla v rúrke, lište : koaxiál do 7mm | 75 | m |  | 3375 |  | 0 |  |  |  |  | 20 | 22/22TV/001
100 | MAT | 341 951M04 | Kábel koaxiálny VCCJY 75-4,8 | 75 | m |  |  | 2673 | 0 |  |  |  |  | 20 | 22/22TV/002
101 | 922 | 22073-0001 | Montáž účastníckej zásuvky TV | 3 | kus |  | 840 |  | 0 |  |  |  |  | 20 | 22/22TV/020
102 | MAT | 374 30X005 | Zásuvka TV+R koncová, útlm 2dB, ABB Future linear | 3 | kus |  |  | 600.6 | 0 |  |  |  |  | 20 | 22/22TV/021
103 | MAT | 374 30X010 | Krytka TV+R ABB Future linear | 3 | kus |  |  | 1801.8 | 0 |  |  |  |  | 20 | 22/22TV/022
104 | MAT | ABB | Rámik ABB Future linear - jednoduchý | 3 | kus |  |  |  | 0 |  |  |  |  | 20
|  |  | Televízne rozvody spolu : | 0 |  |  | 4264 | 5275.4 | 0
|  |  | Elektromontáže M22 - slaboprúd spolu : | 0 |  |  | 11559 | 15151.4 | 0 |  | 0.00355
Zemné práce 46-M - bleskozvod + NN prípojka
105 | 946 | 460200173 | Hĺbenie kábelovej ryhy 40cm širokej 80cm hlbokej, v triede 3 | 125 | m |  |  |  | 0 |  |  |  |  | 20
106 | 946 | 460260001 | Zatiahnutie lana do kábelovej chráničky | 10 | m |  |  |  | 0 |  |  |  |  | 20
107 | 946 | 460420385 | Zriadenie kábelového lôžka z piesku vrstvy 10cm a bet.doskami | 125 | m |  |  |  | 0 |  |  |  |  | 20
108 | 946 | 460490011 | Rozvinutie a uloženie výstražnej fólie PVC do ryhy š. 22 cm | 125 | m |  |  |  | 0 |  |  |  |  | 20
109 | MAT | 2830002000 | Výstražná fólia červena | 125 | m |  |  |  | 0 |  |  |  |  | 20
110 | 946 | 460510121 | Káblové prestupy v pretlačovaných otvoroch z PP rúr do 110mm | 5 | m |  |  |  | 0 |  |  |  |  | 20
111 | MAT | 2861136400 | PP rúry tlakové PN20 110x18,3xL | 5 | m |  |  |  | 0 |  |  |  |  | 20
112 | 946 | 460560173 | Ručný zásyp nezap.káblovej ryhy bez zhut.zeminy, 40cm x 80cm | 125 | m |  |  |  | 0 |  |  |  |  | 20
113 | 946 | 460620013 | Provizórna úprava terénu tr.zeminy 3 | 125 | m2 |  |  |  | 0 |  |  |  |  | 20
114 | KP | PM | Podružný materiál | 1 |  |  |  |  | 0 |  |  |  |  | 20
|  |  | Zemné práce spolu | [5 empty] | 0
Osvetľovacie telesá a zdroje
115 | MAT | E | Stropné svietidlo 2x58W, IP20 | 32 | kus |  |  |  | 0 |  |  |  |  | 20
116 | MAT | E | Žiarivka T8 G13, 58W | 64 | kus |  |  |  | 0 |  |  |  |  | 20
117 | MAT | E | Recyklačný poplatok svietidlo | 32 | kus |  |  |  | 0 |  |  |  |  | 20
118 | MAT | E | Recyklačný poplatok zdroj | 64 | kus |  |  |  | 0 |  |  |  |  | 20
119 | MAT | H,F,G | Svietidlo nástenné 1x23W E27, IP43, triplex opál sklo | 27 | kus |  |  |  | 0 |  |  |  |  | 20
120 | MAT | H,F,G | Žiarivka Dulux LL 23W/830 E27 | 27 | kus |  |  |  | 0 |  |  |  |  | 20
121 | MAT | H,F,G | Recyklačný poplatok svietidlo | 27 | kus |  |  |  | 0 |  |  |  |  | 20
122 | MAT | H,F,G | Recyklačný poplatok zdroj | 27 | kus |  |  |  | 0 |  |  |  |  | 20
123 |  |  | Montáž svietidiel | 59 | kus |  |  |  | 0 |  |  |  |  | 20
|  |  | Osvetľovacie telesá a zdroje spolu: | 0 |  |  |  |  | 0
124 | 921 | 21329-9005-51 | Drobné elektroinštalačné práce | 200 | hod |  |  |  | 0 |  |  |  |  | 20
125 | 921 |  | Sekanie drážky 100x50 mm -uloženie káblov pod omietku | 50 | m |  |  |  | 0 |  |  |  |  | 20
126 | 921 |  | Sekanie drážky 50x50 mm-uloženie káblov pod omietku | 100 | m |  |  |  | 0 |  |  |  |  | 20
|  |  | Drobné elektro práce - HZS spolu : | 0 |  |  | 15950 |  | 0 | [12 empty] | 50
Východzia revízia elektro
127 | 921 | 21329-99081 | Východzia revízia elektro a vypracovanie správy | 50 | hod |  | 6900 |  | 0 |  |  |  |  | 20 | Z350/001 | [6 empty] | 20
|  |  | Východzia revízia elektro spolu : | 0 |  |  | 6900 |  | 0 | [12 empty] | 20
|  |  | Rozpočet celkom : | 0 |  |  | 79822.5 | 162988.7 | 0 |  | 2.0896 | [10 empty] | 253.248

## UK
ROZPOČET
Stavba: |  | Komunitné centrum Lemešany
Objekt: |  | Ústredné kúrenie
Časť:
JKSO:
Objednávateľ:
Zhotoviteľ:
Dátum: |  |  | 11/2018
P.Č. | TV | KCN | Kód položky | Popis | MJ | Množstvo celkom | Cena jednotková | Cena celkom | Hmotnosť | Hmotnosť celkom | Hmotnosť sute | Hmotnosť sute celkom | Sadzba DPH | Typ položky | Úroveň
1 | 2 | 3 | 4 | 5 | 6 | 7 | 8 | 9 |  |  |  |  | 10 | 11 | 12
| D |  | PSV | Práce a dodávky PSV |  |  |  | 0 |  | 2.3504 |  | 0 |  |  | 0
| D |  | 713 | Izolácie tepelné |  |  |  | 0 |  | 0.034352 |  | 0 |  |  | 1
1 | K | 713 | 713482121 | Montáž trubíc z PE, hr.15-20 mm,vnút.priemer do 38 mm | m | 565 |  | 0 | 2e-05 | 0.0113 | 0 | 0 | 20 | 16 | 2
|  |  |  | 550+5+10 |  | 565 | [8 empty] | 2 | 0 | -1 | 1
2 | M | MAT | 2837741540 | DG 22 x 15 izolácia-trubica AZ FLEX Armacell | m | 5.1 |  | 0 | 8e-05 | 0.000408 | 0 | 0 | 20 | 32 | 2
3 | M | MAT | 2837741534 | DG 18 x69 izolácia-trubica AZ FLEX Armacell | m | 561 |  | 0 | 4e-05 | 0.02244 | 0 | 0 | 20 | 32 | 2
4 | M | MAT | 28377415555 | DG 28 x 20 izolácia-trubica AZ FLEX Armacell | m | 10.2 |  | 0 | 2e-05 | 0.000204 | 0 | 0 | 20 | 32 | 2
5 | K | 713 | 998713201 | Presun hmôt pre izolácie tepelné v objektoch výšky do 6 m | % | 15.503 |  | 0 | 0 | 0 | 0 | 0 | 20 | 16 | 2
| D |  | 731 | Ústredné kúrenie, kotolne |  |  |  | 0 |  | 0.065354 |  | 0 |  |  | 1
6 | K | 731 | 731261080 | Montáž plynového kotla nástenného kondenzačného vykurovacieho so zásobníkom objem 120 l | ks | 1 |  | 0 | 0 | 0 | 0 | 0 | 20 | 16 | 2
7 | M | MAT | 4849110680 | VITODENS 200-W,výkon-24kW Kondenzačný VYKUROVACÍ nástenný kotol na plyn, s ekviterm reguláciou | ks | 1 |  | 0 | 0.043 | 0.043 | 0 | 0 | 20 | 32 | 2
8 | M | MAT | 4849110630 | Montážna pomôcka pre montáž na omietku | ks | 1 |  | 0 | 0.005 | 0.005 | 0 | 0 | 20 | 32 | 2
9 | M | MAT | 4849110110pp | Ventil so zaistením a vypúšťaním, DN20 | ks | 1 |  | 0 | 0.0003 | 0.0003 | 0 | 0 | 20 | 32 | 2
10 | K | 731 | 731360101pp | Montáž odvodu spalín-Systém odvodu spalín/prívodu vzduchu po vonk.stene AZ | súb. | 1 |  | 0 | 0.00633 | 0.00633 | 0 | 0 | 20 | 16 | 2
11 | M | MAT | 870905281 | AZ prechod strechou DN60/100 | ks | 1 |  | 0 | 0.0028 | 0.0028 | 0 | 0 | 20 | 32 | 2
12 | M | MAT | 87090317145 | Nadstrešné predĺženie 0,5m | ks | 1 |  | 0 | 0.00051 | 0.00051 | 0 | 0 | 20 | 32 | 2
13 | M | MAT | 87090315 | revízny kus priamy, DN60/100 | ks | 1 |  | 0 | 0.000462 | 0.000462 | 0 | 0 | 20 | 32 | 2
14 | M | MAT | 870903213 | trubka 0,5m, DN60/100 | ks | 1 |  | 0 | 0.00143 | 0.00143 | 0 | 0 | 20 | 32 | 2
15 | M | MAT | 87090318p11 | trubka 1m, DN60/100 | ks | 1 |  | 0 | 0.00077 | 0.00077 | 0 | 0 | 20 | 32 | 2
16 | M | MAT | 8709032132 | trubka 1,95, DN60 | ks | 1 |  | 0 | 0.00143 | 0.00143 | 0 | 0 | 20 | 32 | 2
17 | M | MAT | 87094548 | posuvné hrdlo, DN60/100 | sada | 1 |  | 0 | 0.000132 | 0.000132 | 0 | 0 | 20 | 32 | 2
18 | M | MAT | 87090309 | univerzálna krycia clona | ks | 1 |  | 0 | 0.00033 | 0.00033 | 0 | 0 | 20 | 32 | 2
19 | M | MAT | 87090312p | upevňovací strmeň | ks | 2 |  | 0 | 0.000385 | 0.00077 | 0 | 0 | 20 | 32 | 2
20 | M | MAT | 87092136 | Límec plochej strechy dn60/100 | ks | 1 |  | 0 | 0.00209 | 0.00209 | 0 | 0 | 20 | 32 | 2
21 | K | 731 | 998731201 | Presun hmôt pre kotolne umiestnené vo výške (hĺbke) do 6 m | % | 41.222 |  | 0 | 0 | 0 | 0 | 0 | 20 | 16 | 2
| D |  | 732 | Ústredné kúrenie, strojovne |  |  |  | 0 |  | 0.08653 |  | 0 |  |  | 1
22 | K | 731 | 732219205 | Montáž zásobníkového ohrievača vody pre ohrev pitnej vody v spojení s kotlami objem do 150 l | ks | 1 |  | 0 | 0 | 0 | 0 | 0 | 20 | 16 | 2
23 | M | MAT | 4847665890 | Zásobníkový ohrievač vody Vitocell 100-W, typ CUGA pre nástenné kotly, objem 120L, č. Z013667 biely, energetická trieda B VIESSMANN | ks | 1 |  | 0 | 0.075 | 0.075 | 0 | 0 | 20 | 32 | 2
24 | M | MAT | 4849111710 | Pripojovacia sada pre podstavený zás.ohrievač vody | ks | 1 |  | 0 | 0.005 | 0.005 | 0 | 0 | 20 | 32 | 2
25 | K | 731 | 732331511 | Expanzomat - Basic s membránou, bez poistného ventilu, tlak 3 bary, objem 8 l+držiak | súb. | 1 |  | 0 | 0.00522 | 0.00522 | 0 | 0 | 20 | 16 | 2
26 | K | 731 | 732491005 | Montáž cirkulačného čerpadla DN 20 rozpon 110 mm výtlak do 1,4 m | ks | 1 |  | 0 | 0 | 0 | 0 | 0 | 20 | 16 | 2
27 | M | MAT | 97916757 | Čerpadlo COMFORT UP 15-14BA PM 1x230V 50Hz, č. 97916757, GRUNDFOS | ks | 1 |  | 0 | 0.00131 | 0.00131 | 0 | 0 | 20 | 32 | 2
28 | K | 731 | 998732201 | Presun hmôt pre strojovne v objektoch výšky do 6 m | % | 11.903 |  | 0 | 0 | 0 | 0 | 0 | 20 | 16 | 2
| D |  | 733 | Ústredné kúrenie, rozvodné potrubie |  |  |  | 0 |  | 0.40005 |  | 0 |  |  | 1
29 | K | 731 | 733167100 | Montáž plasthliníkového potrubia RAUTITAN stabil lisovaním D 16,2x2,6 | m | 550 |  | 0 | 8e-05 | 0.044 | 0 | 0 | 20 | 16 | 2
30 | K | 731 | 733167103 | Montáž plasthliníkového potrubia D 20,2x2,9 | m | 5 |  | 0 | 7e-05 | 0.00035 | 0 | 0 | 20 | 16 | 2
31 | K | 731 | 733167106 | Montáž plasthliníkového potrubia D 25x3,7 | m | 10 |  | 0 | 7e-05 | 0.0007 | 0 | 0 | 20 | 16 | 2
32 | M | MAT | 2861582010 | Plasthliníková rúrka pre rozvody plynu 16 x 2,0, hr.Al 0,4 mm, tyč 5m, obj.č. G116021 HERZ | m | 550 |  | 0 | 0.00064 | 0.352 | 0 | 0 | 20 | 32 | 2
33 | M | MAT | 2861582020 | Plasthliníková rúrka pre rozvody 20 x 2,0, hr.Al 0,4 mm, kotúč, obj.č. G120020 HERZ | m | 5 |  | 0 | 0 | 0 | 0 | 0 | 20 | 32 | 2
34 | M | MAT | 2861582040 | Plasthliníková rúrka pre rozvody u 26 x 3,0, hr.Al 0,4 mm, kotúč, obj.č. G126020 HERZ | m | 10 |  | 0 | 0 | 0 | 0 | 0 | 20 | 32 | 2
35 | K | 731 | 733167181 | Montáž plasthliníkových fitinkov | ks | 100 |  | 0 | 3e-05 | 0.003 | 0 | 0 | 20 | 16 | 2
36 | K | 731 | 733191301 | Tlaková skúška plastového potrubia do 32 mm | m | 565 |  | 0 | 0 | 0 | 0 | 0 | 20 | 16 | 2
|  |  |  | 550+5+10 |  | 565 | [8 empty] | 2 | 0 | -1 | 1
37 | K | 731 | 998733201 | Presun hmôt pre rozvody potrubia v objektoch výšky do 6 m | % | 43.459 |  | 0 | 0 | 0 | 0 | 0 | 20 | 16 | 2
| D |  | 734 | Ústredné kúrenie, armatúry. |  |  |  | 0 |  | 0.015944 |  | 0 |  |  | 1
38 | K | 731 | 734213120 | Montáž ventilu odvzdušňovacieho závitového vykurovacích telies do G 3/4 | ks | 1 |  | 0 | 1e-05 | 1e-05 | 0 | 0 | 20 | 16 | 2
39 | M | MAT | 4849228620 | Automatický odvzdušňovací ventil, 1/2", | ks | 1 |  | 0 | 0.00024 | 0.00024 | 0 | 0 | 20 | 32 | 2
40 | K | 731 | 734223208 | Montáž termostatickej hlavice kvapalinovej jednoduchej | súb. | 17 |  | 0 | 0 | 0 | 0 | 0 | 20 | 16 | 2
41 | M | MAT | 1926011 | Hlavica termostatická "Design" M31 | ks | 17 |  | 0 | 0 | 0 | 0 | 0 | 20 | 32 | 2
42 | K | 731 | 734229142 | Montáž ventilu jednorúrkovej horizontálnej sústavy so zmesovačom dvojbodové pripoj. | ks | 17 |  | 0 | 0.00033 | 0.00561 | 0 | 0 | 20 | 16 | 2
43 | M | MAT | 1778341 | Ventil VUA-40 DN15, termost. 4-cestný priamy, 2-rúrkové sústavy, prednastaviteľný, pripoj. vyk. telesa ponornou rúrou dĺ = 150 mm - DN 11 mm | ks | 17 |  | 0 | 0 | 0 | 0 | 0 | 20 | 32 | 2
44 | K | 731 | 734240000 | Montáž spätnej klapky závitovej G 1/2 | ks | 2 |  | 0 | 2e-05 | 4e-05 | 0 | 0 | 20 | 16 | 2
45 | M | MAT | 5511871640 | Vodorovná spätná klapka , 1/2" | ks | 2 |  | 0 | 0.000643 | 0.001286 | 0 | 0 | 20 | 32 | 2
46 | K | 731 | 734240005 | Montáž spätnej klapky závitovej G 3/4 | ks | 1 |  | 0 | 4e-05 | 4e-05 | 0 | 0 | 20 | 16 | 2
47 | M | MAT | 5511871650 | Vodorovná spätná klapka , 3/4" | ks | 1 |  | 0 | 0.00072 | 0.00072 | 0 | 0 | 20 | 32 | 2
48 | K | 731 | 734252110 | Montáž ventilu poistného rohového G 1/2 | ks | 1 |  | 0 | 1e-05 | 1e-05 | 0 | 0 | 20 | 16 | 2
49 | M | MAT | 4849229240 | Poistný ventil pre vykurovanie, 1/2"FF, 6 bar | ks | 1 |  | 0 | 0.000107 | 0.000107 | 0 | 0 | 20 | 32 | 2
50 | K | 731 | 734291113 | Ostané armatúry, kohútik plniaci a vypúšťací normy 13 7061, PN 1,0/100st. C G 1/2 | ks | 4 |  | 0 | 0.00049 | 0.00196 | 0 | 0 | 20 | 16 | 2
51 | K | 731 | 734291320 | Montáž filtra závitového G 1/2 | ks | 1 |  | 0 | 2e-05 | 2e-05 | 0 | 0 | 20 | 16 | 2
52 | M | MAT | 5511871570 | Filter závitový, 1/2", | ks | 1 |  | 0 | 0.000331 | 0.000331 | 0 | 0 | 20 | 32 | 2
53 | K | 731 | 734291330 | Montáž filtra závitového G 3/4 | ks | 2 |  | 0 | 4e-05 | 8e-05 | 0 | 0 | 20 | 16 | 2
54 | M | MAT | 55118600205 | Filter mechan.nečistôt do potrubia s handr.vložkou DN20 | ks | 2 |  | 0 | 0.00049 | 0.00098 | 0 | 0 | 20 | 32 | 2
55 | K | 731 | 734315000 | Montáž oceľového guľového kohúta na horúcu vodu obojstranne závitového DN 15 | ks | 2 |  | 0 | 4e-05 | 8e-05 | 0 | 0 | 20 | 16 | 2
56 | M | MAT | 2109371000003 | gul. kohút so šróbenim KHE 15 | ks | 2 |  | 0 | 0 | 0 | 0 | 0 | 20 | 32 | 2
57 | K | 731 | 734315005 | Montáž oceľového guľového kohúta na horúcu vodu obojstranne závitového DN 20 | ks | 3 |  | 0 | 4e-05 | 0.00012 | 0 | 0 | 20 | 16 | 2
58 | M | MAT | 2109372000002 | gul. kohút so šróbenim KHE 20 | ks | 3 |  | 0 | 0 | 0 | 0 | 0 | 20 | 32 | 2
59 | K | 731 | 734411121 | Teplomer technický typ 160 prev."B" | ks | 2 |  | 0 | 0.00066 | 0.00132 | 0 | 0 | 20 | 16 | 2
60 | K | 731 | 734421130 | Tlakomer deformačný kruhový B 0-10 MPa č.03313 priem. 160 | ks | 1 |  | 0 | 0.00259 | 0.00259 | 0 | 0 | 20 | 16 | 2
61 | M | MAT | 4223358000 | Kohút tlakomerový obyčajný M 20x1,5 mm | ks | 1 |  | 0 | 0.0004 | 0.0004 | 0 | 0 | 20 | 32 | 2
62 | K | 731 | 998734201 | Presun hmôt pre armatúry v objektoch výšky do 6 m | % | 12.337 |  | 0 | 0 | 0 | 0 | 0 | 20 | 16 | 2
| D |  | 735 | Ústredné kúrenie, vykurov. telesá |  |  |  | 0 |  | 1.7482 |  | 0 |  |  | 1
63 | K | 731 | 735154140 | Montáž vykurovacieho telesa panelového dvojradového výšky 600 mm/ dĺžky 400-600 mm | ks | 6 |  | 0 | 2e-05 | 0.00012 | 0 | 0 | 20 | 16 | 2
|  |  |  | 3+3 |  | 6 | [8 empty] | 2 | 0 | -1 | 1
64 | M | MAT | 2136044013U | Vykurovacie teleso doskové - oceľový radiátor KORAD 21VK 600x400,s pripojením vpravo/vľavo, s dvoma panelmi a jedným konvektorom | ks | 3 |  | 0 | 0.10278 | 0.30834 | 0 | 0 | 20 | 32 | 2
65 | M | MAT | 2136064013U | Vykurovacie teleso doskové - oceľový radiátor KORAD 21VK 600x600,s pripojením vpravo/vľavo, s dvoma panelmi a jedným konvektorom | ks | 3 |  | 0 | 0.10278 | 0.30834 | 0 | 0 | 20 | 32 | 2
66 | M | MAT | 2133356000009 | Konzola nástenná na radiat | ks | 14 |  | 0 | 0 | 0 | 0 | 0 | 20 | 32 | 2
67 | M | MAT | 392879 | Konzole stojánková pro tělesa | ks | 3 |  | 0 | 0 | 0 | 0 | 0 | 20 | 32 | 2
68 | M | MAT | 355765 | Zátka odvzdušňovací manuální | ks | 17 |  | 0 | 0 | 0 | 0 | 0 | 20 | 32 | 2
69 | M | MAT | 1SBV047500R1801 | Zaslepovacia zátka | ks | 34 |  | 0 | 7e-06 | 0.000238 | 0 | 0 | 20 | 32 | 2
70 | K | 731 | 735154142 | Montáž vykurovacieho telesa panelového dvojradového výšky 600 mm/ dĺžky 1000-1200 mm | ks | 3 |  | 0 | 2e-05 | 6e-05 | 0 | 0 | 20 | 16 | 2
71 | M | MAT | 2136124013U | Vykurovacie teleso doskové - oceľový radiátor KORAD 21VK 600x1200,s pripojením vpravo/vľavo, s dvoma panelmi a jedným konvektorom | ks | 3 |  | 0 | 0.10278 | 0.30834 | 0 | 0 | 20 | 32 | 2
72 | K | 731 | 735154143 | Montáž vykurovacieho telesa panelového dvojradového výšky 600 mm/ dĺžky 1400-1800 mm | ks | 8 |  | 0 | 2e-05 | 0.00016 | 0 | 0 | 20 | 16 | 2
|  |  |  | 2+2+4 |  | 8 | [8 empty] | 2 | 0 | -1 | 1
73 | M | MAT | 2136144013U | Vykurovacie teleso doskové - oceľový radiátor KORAD 21VK 600x1400,s pripojením vpravo/vľavo, s dvoma panelmi a jedným konvektorom | ks | 2 |  | 0 | 0.10278 | 0.20556 | 0 | 0 | 20 | 32 | 2
74 | M | MAT | 2136164013U | Vykurovacie teleso doskové - oceľový radiátor KORAD 21VK 600x1600,s pripojením vpravo/vľavo, s dvoma panelmi a jedným konvektorom | ks | 2 |  | 0 | 0.10278 | 0.20556 | 0 | 0 | 20 | 32 | 2
75 | M | MAT | 2136184013U | Vykurovacie teleso doskové - oceľový radiátor KORAD 21VK 600x1800,s pripojením vpravo/vľavo, s dvoma panelmi a jedným konvektorom | ks | 4 |  | 0 | 0.10278 | 0.41112 | 0 | 0 | 20 | 32 | 2
76 | K | 731 | 735158120 | Vykurovacie telesá panelové, tlaková skúška telesa vodou U. S. Steel Košice dvojradového | ks | 17 |  | 0 | 0 | 0 | 0 | 0 | 20 | 16 | 2
|  |  |  | 3+3+3+2+2+4 |  | 17 | [8 empty] | 2 | 0 | -1 | 1
77 | K | 731 | 735191904 | Vyčistenie vykurovacích telies prepláchnutím vodou oceľových alebo liatinových | m2 | 47 |  | 0 | 0 | 0 | 0 | 0 | 20 | 16 | 2
78 | K | 731 | 735191910 | Napustenie vody do vykurovacieho systému vrátane potrubia o v. pl. vykurovacích telies | m2 | 47 |  | 0 | 0 | 0 | 0 | 0 | 20 | 16 | 2
79 | K | 731 | 735311570 | Montáž zostavy rozdeľovač / zberač na stenu typ 8 cestný | ks | 1 |  | 0 | 9e-05 | 9e-05 | 0 | 0 | 20 | 16 | 2
80 | M | MAT | 1853208 | Rozdeľovač, 8-okruh., s prietokomer. (0-2,5 l/min) a termostat. zvrškami, DN25, prípojky okruhov G 3/4", | ks | 1 |  | 0 | 0 | 0 | 0 | 0 | 20 | 32 | 2
81 | K | 731 | 735311580 | Montáž zostavy rozdeľovač / zberač na stenu typ 9 cestný | ks | 1 |  | 0 | 9e-05 | 9e-05 | 0 | 0 | 20 | 16 | 2
82 | M | MAT | 1853209 | Rozdeľovač, 9-okruh., s prietokomer. (0-2,5 l/min) a termostat. zvrškami, DN25, prípojky okruhov G 3/4", | ks | 1 |  | 0 | 0 | 0 | 0 | 0 | 20 | 32 | 2
83 | M | MAT | 48492277701 | Uzatvárací ventil pre rozdeľovače 3/4" | ks | 1 |  | 0 | 0.00015 | 0.00015 | 0 | 0 | 20 | 32 | 2
84 | K | 731 | 735311810 | Montáž skrinky rozdeľovača na omietku 6-9 okruhov | ks | 2 |  | 0 | 0 | 0 | 0 | 0 | 20 | 16 | 2
|  |  |  | 1+1 |  | 2 | [8 empty] | 2 | 0 | -1 | 1
85 | M | MAT | SKR118305 | Skriňa rozdeľovača, š.800 mm, hľ.110mm, na stenu montáž, z oceľového plechu, biela | ks | 1 |  | 0 | 0 | 0 | 0 | 0 | 20 | 32 | 2
86 | M | MAT | 1856951 | Skriňa rozdeľovača, š.900mm, hĺ.140mm, do steny montáž, z oceľového plechu, biela | ks | 1 |  | 0 | 0 | 0 | 0 | 0 | 20 | 32 | 2
87 | K | 731 | 998735201 | Presun hmôt pre vykurovacie telesá v objektoch výšky do 6 m | % | 33.94 |  | 0 | 0 | 0 | 0 | 0 | 20 | 16 | 2
| D |  | M | Práce a dodávky M |  |  |  | 0 |  | 0 |  | 0 |  |  | 0
| D |  | 23-M | Montáže potrubia |  |  |  | 0 |  | 0 |  | 0 |  |  | 1
88 | K | 923 | 230050003 | Montáž uloženia - priskrutkovaním: do DN 150 | kg | 20 |  | 0 | 0 | 0 | 0 | 0 | 20 | 64 | 2
89 | M | MAT | 335675 | Objímka s rýchlouzatváraním MPN-RC 1/2" A, pre inštalačné systémy HILTI | ks | 5 |  | 0 | 0 | 0 | 0 | 0 | 20 | 256 | 2
90 | M | MAT | 335676 | Objímka s rýchlouzatváraním MPN-RC 3/4" A, pre inštalačné systémy HILTI | ks | 10 |  | 0 | 0 | 0 | 0 | 0 | 20 | 256 | 2
91 | M | MAT | 376961 | Úderová kotva s vnútorným závitom HKD M8x40, (100ks) | ks | 15 |  | 0 | 0 | 0 | 0 | 0 | 20 | 256 | 2
92 | M | MAT | 407496 | Závitová tyč AM8X1000 mm 8.8 pozinkovaná oceľ, | ks | 15 |  | 0 | 0 | 0 | 0 | 0 | 20 | 256 | 2
93 | K | PK | MD | Mimostavenisková doprava | % | 0.337 |  | 0 | 0 | 0 | 0 | 0 | 20 | 64 | 2
94 | K | PK | MV | Murárske výpomoci | % | 0.144 |  | 0 | 0 | 0 | 0 | 0 | 20 | 64 | 2
95 | K | PK | PD | Presun dodávok | % | 0.337 |  | 0 | 0 | 0 | 0 | 0 | 20 | 64 | 2
96 | K | PK | PPV | Podiel pridružených výkonov | % | 0.481 |  | 0 | 0 | 0 | 0 | 0 | 20 | 64 | 2
| D |  | HZS | Hodinové zúčtovacie sadzby |  |  |  | 0 |  | 0 |  | 0 |  |  | 0
97 | K | HZS | HZS000114 | Stavebno montážne práce najnáročnejšie na odbornosť - prehliadky pracoviska a revízie (Tr 4) v rozsahu viac ako 8 hodín | hod | 24 |  | 0 | 0 | 0 | 0 | 0 | 20 | 512 | 1
|  |  |  | Celkom |  |  |  | 0 |  | 2.3504 |  | 0

## VZT
P. č. | Názov | M.j. | Množ. | Hmotnosť. | Hmotnosť | Dodávka | Dodávka | Dodávka | Montáž | Montáž | Montáž
|  |  | m.j. | jednotková | celková | jednotková | jednotková | celková | jednotková |  | celková
Zar.1 - Vetranie hygienických zariadení
1.1 | Ventilátor PREMIER DX200 T
| V= 60 m3/hod; N= 34 W - 230 V | ks | 5 | 1.75 | 8.75
1.2 | Ventilátor PREMIER DX400 T
| V= 150 m3/hod; N= 78 W - 230 V | ks | 5 | 3 | 15
1.3 | Žaluziová klapka PER 200 W(BR) | ks | 2 | 2.15 | 4.3
1.4 | Neobsadená
1.5 | Ohybná hadica SEMIFLEX 100 | m | 5 | 0.16 | 0.8
1.6 | Rúra SPIRO 100 | m | 10 | 1.6 | 16
1.6a | Tvarovka SPIRO 100 jednoduchá | ks | 7 | 0.3 | 2.1
1.6b | Zložitá tvarovka SPIRO 100 | ks | 14 | 0.5 | 7
1.7 | Rúra SPIRO 125 | m | 4 | 2.1 | 8.4
1.7a | Tvarovka SPIRO 125 jednoduchá | ks | 2 | 0.3 | 0.6
1.7b | Zložitá tvarovka SPIRO 125 | ks | 2 | 0.7 | 1.4
1.8 | Rúra SPIRO 160 | m | 8 | 2.7 | 21.6
1.8a | Tvarovka SPIRO 160 jednoduchá | ks | 2 | 0.5 | 1
1.8b | Zložitá tvarovka SPIRO 160 | ks | 3 | 1 | 3
1.9 | Rúra SPIRO 200 | m | 7 | 3.4 | 23.8
1.9a | Tvarovka SPIRO 200 jednoduchá | ks | 2 | 0.6 | 1.2
1.9b | Zložitá tvarovka SPIRO 200 | ks | 4 | 1.6 | 6.4
1.10 | Montážny materiál (spojovací, hutný, závesy, tes-
| niaca Al-páska, SK-pásky atď.) | kg |  | 1 | 1
1.11 | Montáž zariadenia porovnaním - % z ceny dodávky | % | 30
1.12 | a ďalej sú neobsadené
| Zariadenie č.1 spolu: |  |  |  | 122.35 |  |  | 0 |  |  | 0
| Doprava - % z dodávky |  |  | 3.6 |  |  |  | 0 |  |  | 0
| Presun hmôt - 0,42 €/100 kg |  |  | 0.42 |  |  |  | 0 |  |  | 0.51
| Stavebná výpomoc - % z montáže |  |  | 3 |  |  |  | 0 |  |  | 0
| Kompletačná prirážka - % z dodávky |  |  | 8 |  |  |  | 0 |  |  | 0
Komplexné odskúšanie zariadenia s jeho vyregulo-
| vaním a zaučením obsluhy - % z montáže |  |  | 5 |  |  |  | 0 |  |  | 0
Zariadenia spolu s prirážkami:
Dodávka a montáž spolu (bez DPH) v €:

## Plyn
ROZPOČET
Stavba: |  | Komunitné centrum Lemešany
Objekt: |  | Plynovod
Časť:
JKSO:
Objednávateľ: |  | Obec Lemešany
Zhotoviteľ:
Dátum: | 11/2018
P.Č. | TV | KCN | Kód položky | Popis | MJ | Množstvo celkom | Cena jednotková | Cena celkom | Hmotnosť | Hmotnosť celkom | Hmotnosť sute | Hmotnosť sute celkom | Sadzba DPH | Typ položky | Úroveň |  |  |  | Dodávateľ
1 | 2 | 3 | 4 | 5 | 6 | 7 | 8 | 9 |  |  |  |  | 10 | 11 | 12 |  |  |  | 11
| D |  | HSV | Práce a dodávky HSV |  |  |  | 0 |  | 19.5761 |  | 0.773 |  |  | 0
| D |  | 1 | Zemné práce |  |  |  | 0 |  | 14.4161 |  | 0.7682 |  |  | 1
1 | K | 221 | 113107141 | Odstránenie krytuv ploche do 200 m2 asfaltového, hr. vrstvy do 50 mm, -0,09800t | m2 | 0.9 |  | 0 | 0 | 0 | 0.098 | 0.0882 | 20 | 4 | 2
2 | K | 221 | 113205111 | Vytrhanie obrúb betónových, chodníkových ležatých, -0,23000t | m | 1 |  | 0 | 0 | 0 | 0.23 | 0.23 | 20 | 4 | 2
3 | K | 221 | 113307132 | Odstránenie podkladu v ploche do 200 m2 z betónu prostého, hr. vrstvy 150 do 300 mm, -0,50000t | m2 | 0.9 |  | 0 | 0 | 0 | 0.5 | 0.45 | 20 | 4 | 2
|  |  |  | 0,6*1,5 |  | 0.9 | [8 empty] | 2 | 0 | -1 | 1
4 | K | 001 | 132201201 | Výkop ryhy šírky 600-2000mm horn.3 do 100m3 | m3 | 19.98 |  | 0 | 0 | 0 | 0 | 0 | 20 | 4 | 2
5 | K | 001 | 132201209 | Príplatok k cenám za lepivosť pri hĺbení rýh š. nad 600 do 2 000 mm zapaž. i nezapažených, s urovnaním dna v hornine 3 | m3 | 19.98 |  | 0 | 0 | 0 | 0 | 0 | 20 | 4 | 2
6 | K | 001 | 151101101 | Paženie a rozopretie stien rýh pre podzemné vedenie, príložné do 2 m | m2 | 66.6 |  | 0 | 0.0282 | 1.8781 | 0 | 0 | 20 | 4 | 2
|  |  |  | 2*(0,9*37) |  | 66.6 | [8 empty] | 2 | 0 | -1 | 1
7 | K | 001 | 151101111 | Odstránenie paženia rýh pre podzemné vedenie, príložné hĺbky do 2 m | m2 | 66.6 |  | 0 | 0 | 0 | 0 | 0 | 20 | 4 | 2
8 | K | 001 | 162201102 | Vodorovné premiestnenie výkopku z horniny 1-4 nad 20-50m | m3 | 9.38 |  | 0 | 0 | 0 | 0 | 0 | 20 | 4 | 2
|  |  |  | 2,22+6,66+0,5 |  | 9.38 | [8 empty] | 2 | 0 | -1 | 1
9 | K | 001 | 171201101 | Uloženie sypaniny do násypov s rozprestretím sypaniny vo vrstvách a s hrubým urovnaním nezhutnených | m3 | 9.38 |  | 0 | 0 | 0 | 0 | 0 | 20 | 4 | 2
10 | K | 001 | 174101001 | Zásyp sypaninou so zhutnením jám, šachiet, rýh, zárezov alebo okolo objektov do 100 m3 | m3 | 11.1 |  | 0 | 0 | 0 | 0 | 0 | 20 | 4 | 2
11 | M | MAT | 5834530700 | Štrkodrva frakcia 0-63 STN EN 13242 + A1 | t | 0.55 |  | 0 | 1 | 0.55 | 0 | 0 | 20 | 8 | 2
|  |  |  | 0,5*1,1 |  | 0.55 | [8 empty] | 2 | 0 | -1 | 1
12 | K | 001 | 175101101 | Obsyp potrubia sypaninou z vhodných hornín 1 až 4 bez prehodenia sypaniny | m3 | 6.66 |  | 0 | 0 | 0 | 0 | 0 | 20 | 4 | 2
|  |  |  | 0,6*0,3*37 |  | 6.66 | [8 empty] | 2 | 0 | -1 | 1
13 | M | MAT | 5833116600 | Kamenivo ťažené drobné frakcia 0-4 STN EN 12620 + A1 | t | 11.988 |  | 0 | 1 | 11.988 | 0 | 0 | 20 | 8 | 2
|  |  |  | 6,660*1,8 |  | 11.988 | [8 empty] | 2 | 0 | -1 | 1
| D |  | 4 | Vodorovné konštrukcie |  |  |  | 0 |  | 4.1975 |  | 0 |  |  | 1
14 | K | 271 | 451573111 | Lôžko pod potrubie, stoky a drobné objekty, v otvorenom výkope z piesku a štrkopiesku do 63 mm | m3 | 2.22 |  | 0 | 1.8908 | 4.1975 | 0 | 0 | 20 | 4 | 2
|  |  |  | 0,6*0,1*37 |  | 2.22 | [8 empty] | 2 | 0 | -1 | 1
| D |  | 5 | Komunikácie |  |  |  | 0 |  | 0.68468 |  | 0 |  |  | 1
15 | K | 221 | 566902151 | Vyspravenie podkladu po prekopoch inžinierskych sietí plochy do 15 m2 asfaltovým betónom ACP, po zhutnení hr. 100 mm | m2 | 0.9 |  | 0 | 0.26376 | 0.23738 | 0 | 0 | 20 | 4 | 2
16 | K | 221 | 566902163 | Vyspravenie podkladu po prekopoch inžinierskych sietí plochy do 15 m2 podkladovým betónom PB I tr. C 20/25 hr. 200 mm | m2 | 0.9 |  | 0 | 0.497 | 0.4473 | 0 | 0 | 20 | 4 | 2
| D |  | 8 | Rúrové vedenie |  |  |  | 0 |  | 0.02365 |  | 0 |  |  | 1
17 | K | 271 | 871178002 | Montáž plynového potrubia z dvojvsrtvového PE 100 SDR11 zváraných natupo D 32x3,0 mm | m | 3 |  | 0 | 0 | 0 | 0 | 0 | 20 | 4 | 2
18 | M | MAT | 2861303050 | Rúra HDPE na plyn PE 100, SDR 11, d 32x3,0 mm, dĺ. 100 m, | m | 3 |  | 0 | 0.00028 | 0.00084 | 0 | 0 | 20 | 8 | 2
19 | K | 271 | 871188004 | Montáž plynového potrubia z dvojvsrtvového PE 100 SDR11 zváraných natupo D 40x3,7 mm | m | 37 |  | 0 | 0 | 0 | 0 | 0 | 20 | 4 | 2
20 | M | MAT | 2861303060 | Rúra HDPE na plyn PE 100, SDR 11, d 40x3,7 mm, dĺ. 100 m, | m | 37 |  | 0 | 0.00043 | 0.01591 | 0 | 0 | 20 | 8 | 2
21 | K | 271 | 899721121 | Signalizačný vodič na potrubí PVC DN do 150 mm | m | 40 |  | 0 | 8e-05 | 0.0032 | 0 | 0 | 20 | 4 | 2
22 | K | 271 | 899721133 | Označenie plynovodného potrubia žltou výstražnou fóliou | m | 37 |  | 0 | 0.0001 | 0.0037 | 0 | 0 | 20 | 4 | 2
| D |  | 9 | Ostatné konštrukcie a práce-búranie |  |  |  | 0 |  | 0.25412 |  | 0.0048 |  |  | 1
23 | K | 221 | 917862111 | Osadenie chodník. obrubníka betónového stojatého do lôžka z betónu prosteho tr. C 12/15 s bočnou oporou | m | 1 |  | 0 | 0.12656 | 0.12656 | 0 | 0 | 20 | 4 | 2
24 | M | MAT | 4600031135 | Obrubník ABO 1-15, 1000x150x30 | KS | 1 |  | 0 | 0 | 0 | 0 | 0 | 20 | 8 | 2
25 | K | 221 | 919735112 | Rezanie existujúceho asfaltového krytu alebo podkladu hĺbky nad 50 do 100 mm | m | 3 |  | 0 | 0.04252 | 0.12756 | 0 | 0 | 20 | 4 | 2
|  |  |  | 1,5*2 |  | 3 | [8 empty] | 2 | 0 | -1 | 1
26 | K | 013 | 971035822 | Vrty príklepovým prerážacím vrtákom do D 55 mm do stien alebo smerom dole do tehál -0.00004t | cm | 120 |  | 0 | 0 | 0 | 4e-05 | 0.0048 | 20 | 4 | 2
27 | K | 221 | 979082213 | Vodorovná doprava sutiny so zložením a hrubým urovnaním na vzdialenosť do 1 km | t | 0.773 |  | 0 | 0 | 0 | 0 | 0 | 20 | 4 | 2
28 | K | 221 | 979082219 | Príplatok k cene za každý ďalší aj začatý 1 km nad 1 km | t | 6.957 |  | 0 | 0 | 0 | 0 | 0 | 20 | 4 | 2
29 | K | 221 | 979087212 | Nakladanie na dopravné prostriedky pre vodorovnú dopravu sutiny | t | 0.773 |  | 0 | 0 | 0 | 0 | 0 | 20 | 4 | 2
30 | K | 013 | 979089012 | Poplatok za skladovanie - betón, tehly, dlaždice (17 01 ), ostatné | t | 0.773 |  | 0 | 0 | 0 | 0 | 0 | 20 | 4 | 2
| D |  | 99 | Presun hmôt HSV |  |  |  | 0 |  | 0 |  | 0 |  |  | 1
31 | K | 271 | 998276101 | Presun hmôt pre rúrové vedenie hĺbené z rúr z plast., hmôt alebo sklolamin. v otvorenom výkope | t | 19.576 |  | 0 | 0 | 0 | 0 | 0 | 20 | 4 | 2
| D |  | PSV | Práce a dodávky PSV |  |  |  | 0 |  | 0.09963 |  | 0 |  |  | 0
| D |  | 713 | Izolácie tepelné |  |  |  | 0 |  | 0.001 |  | 0 |  |  | 1
32 | K | 713 | 713530700 | Protipožiarny prestup potrubia prierez otvoru do 0,005 m2 izolované protipožiarnou penou El60-120, zaplnenie prestupu 30% | ks | 4 |  | 0 | 0.00025 | 0.001 | 0 | 0 | 20 | 16 | 2
33 | K | 713 | 998713201 | Presun hmôt pre izolácie tepelné v objektoch výšky do 6 m | % | 0.684 |  | 0 | 0 | 0 | 0 | 0 | 20 | 16 | 2
| D |  | 723 | Zdravotechnika - plynovod |  |  |  | 0 |  | 0.096515 |  | 0 |  |  | 1
34 | K | 721 | 723120202 | Potrubie z oceľových rúrok závitových čiernych spájaných zvarovaním - akosť 11 353.0 DN 15 | m | 0.2 |  | 0 | 0.00148 | 0.000296 | 0 | 0 | 20 | 16 | 2
35 | K | 721 | 723120204 | Potrubie z oceľových rúrok závitových čiernych spájaných zvarovaním - akosť 11 353.0 DN 25 | m | 16 |  | 0 | 0.00273 | 0.04368 | 0 | 0 | 20 | 16 | 2
36 | K | 721 | 723120205 | Potrubie z oceľových rúrok závitových čiernych spájaných zvarovaním - akosť 11 353.0 DN 32 | m | 6 |  | 0 | 0.00353 | 0.02118 | 0 | 0 | 20 | 16 | 2
37 | K | 721 | 723150341 | Potrubie z oceľových rúrok hladkých čiernych redukcia - zhotovenie kovaním nad 1 DN DN 32/15 | ks | 1 |  | 0 | 0.00103 | 0.00103 | 0 | 0 | 20 | 16 | 2
38 | K | 721 | 723150367 | Potrubie z oceľových rúrok hladkých čiernych, chránička D 57/2,9 | m | 1.5 |  | 0 | 0.00429 | 0.006435 | 0 | 0 | 20 | 16 | 2
39 | K | 721 | 723190202 | Prípojka plynovodná z oceľových rúrok závitových čiernych spájaných na závit DN 15 | súb. | 1 |  | 0 | 0.00323 | 0.00323 | 0 | 0 | 20 | 16 | 2
40 | K | 721 | 723190916p | Oprava plynovodného potrubia-prepojenie potrubia DN 32-40 | ks | 1 |  | 0 | 0.00025 | 0.00025 | 0 | 0 | 20 | 16 | 2
41 | K | 721 | 723234201 | Montáž strednotlakového regulátora tlaku plynu bez skrinky pre svietiplyn AL s 5U jednoduchých | súb. | 1 |  | 0 | 0.0006 | 0.0006 | 0 | 0 | 20 | 16 | 2
42 | M | MAT | 4224351000 | Skrinka ochranná pre jednoduchý regulačný rad | ks | 1 |  | 0 | 0.016 | 0.016 | 0 | 0 | 20 | 32 | 2
43 | M | MAT | 8718577662 | Regulátor tlaku plynu AL z 6U/AB | ks | 1 |  | 0 | 0.0016 | 0.0016 | 0 | 0 | 20 | 32 | 2
44 | K | 721 | 723239203 | Montáž armatúr plynových s dvoma závitmi G 1 ostatné typy | ks | 1 |  | 0 | 0 | 0 | 0 | 0 | 20 | 16 | 2
45 | M | MAT | 5518000004 | Guľový uzáver plyn , 1", FF, páčka, | ks | 1 |  | 0 | 0.00031 | 0.00031 | 0 | 0 | 20 | 32 | 2
46 | K | 721 | 723239204 | Montáž armatúr plynových s dvoma závitmi G 1 1/4 ostatné typy | ks | 2 |  | 0 | 0 | 0 | 0 | 0 | 20 | 16 | 2
47 | M | MAT | 5518000005 | Guľový uzáver plyn s, 5/4", FF, páčka, | ks | 2 |  | 0 | 0.000527 | 0.001054 | 0 | 0 | 20 | 32 | 2
48 | K | 721 | 7232619161 | Montáž plynomera | ks | 1 |  | 0 | 0.00085 | 0.00085 | 0 | 0 | 20 | 16 | 2
49 | M | MAT | 536428 | Plynomer BK 4T GL | ks | 1 |  | 0 | 0 | 0 | 0 | 0 | 20 | 32 | 2
50 | K | 721 | 998723201 | Presun hmôt pre vnútorný plynovod v objektoch výšky do 6 m | % | 6.318 |  | 0 | 0 | 0 | 0 | 0 | 20 | 16 | 2
| D |  | 783 | Dokončovacie práce - nátery |  |  |  | 0 |  | 0.002115 |  | 0 |  |  | 1
51 | K | 783 | 783424141 | Nátery kov.potr.a armatúr v kanáloch a šachtách syntet. potrubie do DN 50 mm dvojnás. so základným náterom - 105µm | m | 23.5 |  | 0 | 7e-05 | 0.001645 | 0 | 0 | 20 | 16 | 2
52 | K | 783 | 783424741 | Nátery kov.potr.a armatúr v kanáloch a šachtách syntetické potrubie do DN 50 mm základný - 35µm | m | 23.5 |  | 0 | 2e-05 | 0.00047 | 0 | 0 | 20 | 16 | 2
| D |  | M | Práce a dodávky M |  |  |  | 0 |  | 0.03923 |  | 0 |  |  | 0
| D |  | 23-M | Montáže potrubia |  |  |  | 0 |  | 0.03923 |  | 0 |  |  | 1
53 | K | 923 | 230050031 | Montáž doplnkových konštrukcií - z profilov. materiálov | kg | 20 |  | 0 | 0.0003 | 0.006 | 0 | 0 | 20 | 64 | 2
54 | M | MAT | 42495400002 | Konštrukcia oceľová | t | 0.02 |  | 0 | 1 | 0.02 | 0 | 0 | 20 | 256 | 2
55 | K | 923 | 230200180 | Montáž ochrannej rúry D 50 s nasunutím | m | 2 |  | 0 | 0 | 0 | 0 | 0 | 20 | 64 | 2
56 | M | MAT | 1412081200 | Rúrka hladká kruhová bezšvová D 57 mm, hrúbka steny 3,2mm ozn.11 353.0. | m | 2 |  | 0 | 0.00425 | 0.0085 | 0 | 0 | 20 | 256 | 2
57 | K | 923 | 230203562 | Montáž USTR prechodka PE/oceľ PE100 SDR11 D32/DN25mm | ks | 1 |  | 0 | 6e-05 | 6e-05 | 0 | 0 | 20 | 64 | 2
58 | M | MAT | 2861668813 | Prechodka PE/oceľ USTR PE 100 SDR 11 DN 32/25 FRIALEN | ks | 1 |  | 0 | 0.00112 | 0.00112 | 0 | 0 | 20 | 256 | 2
59 | K | 923 | 230203563 | Montáž USTR prechodka PE/oceľ PE100 SDR11 D40/DN32mm | ks | 2 |  | 0 | 7e-05 | 0.00014 | 0 | 0 | 20 | 64 | 2
60 | M | MAT | 2861668814 | Prechodka PE/oceľ USTR PE 100 SDR 11 DN 40/32 FRIALEN | ks | 2 |  | 0 | 0.0016 | 0.0032 | 0 | 0 | 20 | 256 | 2
61 | K | 923 | 230203684 | Montáž MUN prechodka PE/mosadz s vonk. závitom PE100 SDR11 D63/1 1/4" | ks | 1 |  | 0 | 0 | 0 | 0 | 0 | 20 | 64 | 2
62 | M | MAT | 2861613800 | Redukcia MR PE 100 SDR 11 DN 63/32 FRIALEN | ks | 1 |  | 0 | 0.00021 | 0.00021 | 0 | 0 | 20 | 256 | 2
63 | K | 923 | 230230016 | Hlavná tlaková skúška vzduchom 0, 6 MPa - STN 38 6413 DN 50 | m | 62 |  | 0 | 0 | 0 | 0 | 0 | 20 | 64 | 2
64 | K | 923 | 230230121 | Príprava na tlakovú skúšku vzduchom a vodou do 0,6 MPa | úsek | 1 |  | 0 | 0 | 0 | 0 | 0 | 20 | 64 | 2
65 | K | PK | MV | Murárske výpomoci | % | 5.032 |  | 0 | 0 | 0 | 0 | 0 | 20 | 64 | 2
66 | K | PK | PM | Podružný materiál | % | 2.075 |  | 0 | 0 | 0 | 0 | 0 | 20 | 256 | 2
67 | K | PK | PPV | Podiel pridružených výkonov | % | 5.032 |  | 0 | 0 | 0 | 0 | 0 | 20 | 64 | 2
|  |  |  | Celkom |  |  |  | 0 |  | 19.7149 |  | 0.773